## 0.0_Introduktion
Introduktion til PlanCO2 - Et klimaberegningsværktøj til planlæggere
PlanCO2 er et førstegenerationsværktøj henvendt til kommunale planlæggere, der kan estimere de klimamæssige konsekvenser ved foreslåede lokalplaner for at understøtte den politiske sagsbehandling, samt at vejlede grundejere og udviklere i styrkelse af klimaprofilen på deres projekter. Værktøjet er udviklet i et samarbejde mellem Københavns Kommune og Middelfart Kommune, samt Henning Larsen, Rambøll og BUILD. Udviklingen er sket på baggrund af Henning Larsens urbane CO2- beregningsværktøj, Urban Decarb, der er henvendt til arkitekter i designprocessen, og PlanCO2 er modificeret på baggrund af dette til at henvende sig til lokalplanlæggere. Udviklingen af værktøjet er et pilotprojekt støttet af Plan22+.
Om Plan22+
Plan22+ arbejder på at udvikle ny viden og redskaber til at indfri klimamålsætninger gennem den fysiske planlægning. Plan22+ varetages af et selvstændigt sekretariat, der refererer til en styregruppe med deltagere fra Plan- og Landdistriktsstyrelsen, Realdania og Dansk Byplanlaboratorium.
Brugen af værktøjet
Dette excelværktøj er et af to digitale værktøjer, der udvikles i dette Plan22+ projekt, hvoraf det andet er et tilsvarende QGIS-plugin. Dette excelværktøj skal ses som regnemaskinen. På baggrund af de definitioner, der indtastes for henholdsvis bygninger, veje og andre overflader, udregnes mængder af materialer og energi, der indgår i opførelsen af byområdet, og disse mængder anvendes også til GIS-værktøjet. Excel-værktøjet ligger ligeledes til grund for udregningen i GIS-værktøjet. Udover denne indledende fane, indeholder Excel-værktøjet 5 andre faner:
0.1_Indstillinger
I denne fane vælges grundindstillingerne for beregningerne. Eksempler er antallet af beboere, årstal for bebyggelsen, livscyklusfaser, mm. Disse indstillinger påvirker, hvordan værktøjet laver klimaberegningen. Grundindstillingerne reflekterer det gældende bygningsreglement, men der kan være tilfælde, hvor man ønsker at ændre på forudsætningerne for udregningen, hvilket kan gøres her.
1.1_Bygninger
I denne fane defineres alle bygninger i en lokalplan. Der indtastes en bygning for hver række, og bygningens parametre defineres i de hvide felter i samme række. Lysegrå felter overskriver værdier og behøver ikke nødvendigvis et input. Mørkegrå felter er beregninger og kan ikke overskrives.
2.1_Overflader
I denne fane indskrives alle overflader, der ikke er bygninger, hvilket dækker både veje, grønne overflader, parkeringspladser, mm. Typen af overflade vælges fra en dropdown menu og specificeres i en ny drop-down menu i samme række. Det er nødvendigt at disse to stemmer overens. F.eks., hvis der i den første række vælges "hårde overflader", kan der ikke efterfølgende vælges "fortov", da "fortov" defineres som værende "veje og stier". Kolonnen "Tjek" viser om den rigtige kategori er blevet valgt. Det samme er gældende som i den foregående fane: Hvide felter kan skrives i, lysegrå felter kan overskrive standarder, og mørkegrå felter kan ikke ændres.
3.0_Resultater
Resultatsiden danner et samlet overblik over lokalplanens CO2-påvirkning. Denne fane viser også, hvor meget hver urbane kategori påvirker CO2-regnskabet. Der gives yderligere et resultat for hvor meget CO2, der kan reguleres direkte og indirekte med en lokalplan. Det er her vigtigt at nævne, at selvom en del af CO2-udledningen udelukkende kan reguleres indirekte, er disse i høj grad påvirket af de valg der træffes i forhold til størrelse, facader og bevaring af eksisterende bygninger, hvilket alle er parametre, der kan reguleres i en lokalplan. Hvis man ønsker at se det enkelte urbane elements påvirkning, f.eks. en enkelt bygnings, kan dette findes under den blå kolonne, "Resultater" i input-fanen.
4.0_MetodeOgDatagrundlag
Denne fane præsenterer en overordnet forståelse for LCA-metoden, der anvendes til udregningerne i værktøjet.
Udover dette indeholder arket også en række appendiks, som kan findes ved at unhide fanerne.
Deltagende kommuner og projektejere
| Københavns Kommune | Middelfart Kommune
Udviklet af
| Henning Larsen Architects | Rambøll Denmark
Valideret af
BUILD - Institut for byggeri, by og miljø

## 0.1_Indstillinger
Indstillinger | Value | Unit
Sprog | Dansk/Danish
Betragtningsperiode | 50 | år
Opførelsesår | 2025
Emissionsfaktor for energiform | Artelia, 2025-2075
Inkluderede livscyklusfaser | A1-A3, A4, A5, B4, B6, C1, C3, C4
Inkluder nedrivning af eksisterende bygninger | Ja/Yes
Inkluder kulstofbinding for beplantning | Ja/Yes
Udregn antal personer fra enkelte bygninger | Ja/Yes
Antal beboere | 0 | beboere
Antal arbejdspladser | 0 | arbejdspladser

## 0.2_Appendiks_Konstanter (hidden)
Appendiks: Konstanter | Value | Unit
Besked ved manglende input | Tilføj input
Input fejl | Ikke muligt input
Betragtningsperiode 1 | 4 | år
Betragtningsperiode 2 | 12 | år
Betragtningsperiode 3 | 50 | år
Betragtningsperiode 4 | 80 | år
Elforbrug til opførelse | 43 | kWh/m2
Emissionsfaktor for diesel | 2.6 | kg CO2/l
Diesel-forbrug til opførelse | 5.2 | l/m2
Inkluderede livscyklusfaser 1 | A1-A3, B4, B6, C3, C4
Inkluderede livscyklusfaser 2 | A1-A3, A4, A5, B4, B6, C1, C3, C4
Ja | Ja/Yes
Nej | Nej/No
Effektivitet af varmepumpe | 3.5
Effektivitet af fjernvarme | 3

## 0.3_Appendiks_Sprog (hidden)
Appendiks: Sprog | Value | Unit
Dansk/Danish | Dansk/Danish | Engelsk/English
Dansk | Dansk | Danish
Engelsk | Engelsk | English
Sprog | Sprog | Language
Indstillinger | Indstillinger | Settings
Appendiks | Appendiks | Appendix
Konstanter | Konstanter | Constants
Besked ved manglende input | Besked ved manglende input | Message when missing input
Tilføj input | Tilføj input | Add input
Bygningsparametre | Bygningsparametre | Building parameters
Parametre | Parametre | Parameters
Enhed | Enhed | Unit
Input | Input | Input
GUI | GUI | GUI
Type af data | Type af data | Data type
Værdier | Værdier | Values
Areal | Areal | Area
Bygningsdybde | Bygningsdybde | Building width
Omkreds | Omkreds | Perimeter
Bygningshøjde | Bygningshøjde | Building height
Antal etager | Antal etager | Number of floors
Etagehøjde | Etagehøjde | Floor-to-floor height
Antal kælderetager | Antal kælderetager | Number of basement floors
Tilstand | Tilstand | Condition
Typologi | Typologi | Typology
Bærende system | Bærende system | Structure
Vinduesprocent | Vinduesprocent | Window-to-wall ratio
Facade | Facade | Facade
Tagtype | Tagtype | Roof type
Tagmateriale | Tagmateriale | Roof material
Opvarmningstype | Opvarmningstype | Heating source
Indirekte | Indirekte | Indirect
Direkte | Direkte | Direct
(In)direkte | (In)direkte | (In)direct
Værdi | Værdi | Value
Dropdown | Dropdown | Dropdown
Beregnet | Beregnet | Calculated
Float | Float | Float
Integer | Integer | Integer
String | String | String
Min. | Min. | Min
Maks. | Maks. | Max
Nybyg | Nybyg | New
Transformation | Transformation | Transformation
Renovering | Renovering | Renovation
Istandsat | Istandsat | Refurbishment
Bevaring | Bevaring | Keep
Bolig | Bolig | Residential
Kontor | Kontor | Office
Undervisning | Undervisning | School
Dagsinstitution | Dagsinstitution | Institution
Butik | Butik | Retail
Parkering | Parkering | Parking
Industri | Industri | Industry
Transport | Transport | Transport
Hotel | Hotel | Hotel
Sundhedshuse | Sundhedshuse | Hospital
Beton (bærende vægge) | Beton (bærende vægge) | Concrete (load bearing)
Beton (søjle/bjælke) | Beton (søjle/bjælke) | Concrete (framed)
Hybrid (søjle/bjælke) | Hybrid (søjle/bjælke) | Hybrid timber (framed)
Træ (bærende vægge) | Træ (bærende vægge) | Timber (load bearing)
Træ (søjle/bjælke) | Træ (søjle/bjælke) | Timber (framed)
Mursten (tung facade) | Mursten (tung facade) | Brick (heavy facade)
Aluminium (let facade) | Aluminium (let facade) | Aluminium (light facade)
Fibercement (let facade) | Fibercement (let facade) | Fibercement (light facade)
Træ (let facade) | Træ (let facade) | Timber (light facade)
Ecococon | Ecococon | Ecococon
Fladt | Fladt | Flat
Skråt | Skråt | Steep
Tagpap | Tagpap | Bitumen
Teglsten | Teglsten | Tiles
Solceller | Solceller | Solar cells
Fjernvarme | Fjernvarme | District heating
Varmepumpe | Varmepumpe | Heat pump
Bygning | Bygning | Building
Udskiftningsfaktor | Udskiftningsfaktor | Replacement factor
Fundament | Fundament | Foundation
Klimaskærm | Klimaskærm | Envelope
Vindue | Vindue | Window
Interiør | Interiør | Interior
Tekniske systemer | Tekniske systemer | Technical systems
Nyttelast | Nyttelast | Live load
Spænd | Spænd | Span
Vertikal | Vertikal | Vertical
Bjælke | Bjælke | Beam
Dæk | Dæk | Slab
Armeret betonvæg | Armeret betonvæg | Reinforced concrete wall
Armeret betonsøjle | Armeret betonsøjle | Reinforced concrete column
Limtræssøjle | Limtræssøjle | Glulam column
CLT-væg | CLT-væg | CLT wall
Ingen bjælke | Ingen bjælke | No beam
Armeret betonbjælke | Armeret betonbjælke | Reinforced concrete beam
Limtræsbjælke | Limtræsbjælke | Glulam beam
Huldæk | Huldæk | Hollow-core slab
Hybrid beton/CLT-dæk | Hybrid beton/CLT-dæk | Hybrid concrete/CLT slab
CLT-dæk | CLT-dæk | CLT slab
LVL-dæk | LVL-dæk | LVL slab
Punktfundament | Punktfundament | Pad foundation
Personer | Personer | People
Beboelse | Beboelse | Occupancy
Enfamiliehus | Enfamiliehus | Detached house
Rækkehus | Rækkehus | Terraced house
Etagebolig | Etagebolig | Apartment building
Længde af interne vægge | Længde af interne vægge | Length of internal walls
Min. antal etager for kerne og elevator | Min. antal etager for kerne og elevator | Minimum floors for core and elevator
Maks. areal pr. kerne | Maks. areal pr. kerne | Maximum area per core
Kælderhøjde | Kælderhøjde | Basement height
Etage(r) | Etage(r) | Floor(s)
Længde af rektangulær kerne | Længde af rektangulær kerne | Length of rectangular core
Antal personer | Antal personer | Number of people
Ikke muligt input | Ikke muligt input | Input not possible
Input fejl | Input fejl | Input error
Ja | Ja | Yes
Nej | Nej | No
Parkeringskælder | Parkeringskælder | Parking basement
Standard | Standard | Default
Overskriv | Overskriv | Overwrite
Primær | Primær | Primary
Sekundær | Sekundær | Secondary
Andel | Andel | Proportion
Tjek | Tjek | Check
Tilstrækkeligt input | Tilstrækkeligt input | Sufficient input
Mængder | Mængder | Quantities
Alle | Alle | All
Etage | Etage | Floor
Kælder | Kælder | Basement
Totalt | Totalt | Total
Total | Total | Total
Volumen | Volumen | Volume
Over jord | Over jord | Above ground
Under jord | Under jord | Below ground
Ydervæg | Ydervæg | External wall
Kældervæg | Kældervæg | Basement wall
Antal kerner | Antal kerner | Number of cores
Areal af kernevægge | Areal af kernevægge | Area of core walls
Betragtningsperiode | Betragtningsperiode | Reference study period
Levetid | Levetid | Lifetime
År | År | Years
Antal parameter værdier | Antal parameter værdier | Number of parameter values
Antal kombinationer | Antal kombinationer | Number of combinations
Form | Form | Shape
Længde | Længde | Length
Rektangel | Rektangel | Rectangle
Grund | Grund | Ground
Strukturelle | Strukturelle | Structural
Modificerede | Modificerede | Modified
Nærmeste | Nærmeste | Closest
Af | Af | Of
Ingen kælder | Ingen kælder | No basement
Generelle | Generelle | General
Fra gulvareal | Fra gulvareal | From area
Længde af interne kældervægge | Længde af interne kældervægge | Length of internal basement walls
Beregnede | Beregnede | Calculated
Interne vægge | Interne vægge | Internal walls
Interne kældervægge | Interne kældervægge | Internal basement walls
Kernehøjde | Kernehøjde | Core height
Linjefundament | Linjefundament | Line foundation
Vægt | Vægt | Weight
Terrændæk | Terrændæk | Ground slab
Kældervægge | Kældervægge | Basement walls
Tag | Tag | Roof finish
Gulv | Gulv | Floor finish
Loft | Loft | Ceiling finish
Trappe og elevator | Trappe og elevator | Staircase and elevator
Driftsenergi | Driftsenergi | Operational energy
Opførelse | Opførelse | Construction
Klar | Klar | Ready
Korrekt sprog | Korrekt sprog | Correct language
Bilag | Bilag | Appendix
Generisk datagrundlag | Generisk datagrundlag | Generic database
Version | Version | Version
Sorterings ID | Sorterings ID | Sorting ID
Oprindeligt navn | Oprindeligt navn | Original name
Dansk navn | Dansk navn | Danish name
Deklareret faktor | Deklareret faktor | Declared factor
Deklareret enhed | Deklareret enhed | Declared unit
Densitet | Densitet | Density
Link | Link | Link
Branche | Branche | Industry
Generisk | Generisk | Generic
Standard | Standard | Standard
Tabel | Tabel | Table
LCA database | LCA database | LCA database
Opbygning | Opbygning | Assembly
Del | Del | Part
Kernevæg | Kernevæg | Core wall
Intern væg | Intern væg | Internal wall
Andre | Andre | Others
Kategorier | Kategorier | Categories
Kategori | Kategori | Category
Etager | Etager | Floors
CLT | CLT | CLT
Beton | Beton | Concrete
Betonvæg | Betonvæg | Concrete wall
Stål (let indervæg) | Stål (let indervæg) | Steel stud (light)
Træ (let indervæg) | Træ (let indervæg) | Timber stud (light)
Linoleumsgulv | Linoleumsgulv | Linoleum finish
Trægulv | Trægulv | Timber finish
Industrigulv | Industrigulv | Concrete finish
Gulvfliser | Gulvfliser | Floor tiles
Gipsloft | Gipsloft | Gypsum ceiling
Nedhængt loft | Nedhængt loft | Suspended ceiling
Trappe | Trappe | Staircase
Modificeret | Modificeret | Modified
Betonbyggeri | Betonbyggeri | Concrete building
Træbyggeri | Træbyggeri | Timber building
Produkt | Produkt | Product
Materiale | Materiale | Material
Overblik | Overblik | Overview
Materialer | Materialer | Materials
Materiale ID | Materiale ID | Material ID
Anodisering af aluminiumplade | Anodisering af aluminiumplade | Aluminium anodizing
Aluminiumsprofil | Aluminiumsprofil | Aluminium section
Aluminiumsplade | Aluminiumsplade | Aluminium sheet
Grus | Grus | Base course
Tagpap undermembran | Tagpap undermembran | Bitumen asphalt roof bottom-layer
Tagpap toplag | Tagpap toplag | Bitumen asphalt roof top-layer
Mursten tegl | Mursten tegl | Brick
Tagsten tegl | Tagsten tegl | Brick roof tile
Tagsten beton | Tagsten beton | Concrete roof tile
Konstruktionstræ | Konstruktionstræ | Construction timber
Krydslamineret træ | Krydslamineret træ | Cross laminated timber
Afløb for etageboliger | Afløb for etageboliger | Drainage for apartment building
Afløb for rækkehuse | Afløb for rækkehuse | Drainage for attached house
Afløb for enfamiliehuse | Afløb for enfamiliehuse | Drainage for detached house
Afløb for kontor, skoler og daginstitutioner | Afløb for kontor, skoler og daginstitutioner | Drainage for office, school, and education
Afløb for øvrige bygninger | Afløb for øvrige bygninger | Drainage for others
Elevator | Elevator | Elevator
EPS isolering 35 | EPS isolering 35 | EPS insulation 35
EPS isolering 40 | EPS isolering 40 | EPS insulation 40
Fibercementplade | Fibercementplade | Fibre cement facade panel
Limtræ | Limtræ | Glued laminated timber
Gipsplade | Gipsplade | Gypsum plaster board
Varme, ventilation og køl for etageboliger | Varme, ventilation og køl for etageboliger | Heating, ventilation and cooling for apartment building
Varme, ventilation og køl for rækkehuse | Varme, ventilation og køl for rækkehuse | Heating, ventilation and cooling for attached house
Varme, ventilation og køl for enfamiliehuse | Varme, ventilation og køl for enfamiliehuse | Heating, ventilation and cooling for detached house
Varme, ventilation og køl for kontor, skoler og daginstitutioner | Varme, ventilation og køl for kontor, skoler og daginstitutioner | Heating, ventilation and cooling for office, school, and education
Varme, ventilation og køl for øvrige bygninger | Varme, ventilation og køl for øvrige bygninger | Heating, ventilation and cooling for others
Huldæk | Huldæk | Hollow core concrete
Indendørsmaling | Indendørsmaling | Interior paint
Kalkcementmørtel | Kalkcementmørtel | Lime mortar
Linoleum | Linoleum | Linoleum
Mineraluld løsfyld | Mineraluld løsfyld | Mineral wool blowable insulation
Mineraluld plade | Mineraluld plade | Mineral wool board insulation
Mineraluld trykfast | Mineraluld trykfast | Mineral wool flat roof insulation
Mineraluld gulv | Mineraluld gulv | Mineral wool floor insulation
Mineraluld skråtag | Mineraluld skråtag | Mineral wool pitched roof insulation
Mørtel | Mørtel | Mortar
Krydsfiner | Krydsfiner | Plywood
Letbeton internt vægelement | Letbeton internt vægelement | Precast concrete light internal wall element
Letbeton vægelement | Letbeton vægelement | Precast concrete light wall element
Beton vægelementer | Beton vægelementer | Precast concrete wall element
Grunder | Grunder | Primer
Fabriksbeton C25/C30 | Fabriksbeton C25/C30 | Ready-mix concrete C25/C30
Fabriksbeton C35/C45 | Fabriksbeton C35/C45 | Ready-mix concrete C35/C45
Fabriksbeton C40/C45 | Fabriksbeton C40/C45 | Ready-mix concrete C40/C45
Armeringsstål | Armeringsstål | Rebar
Afretningslag | Afretningslag | Screed
Solcelleanlæg | Solcelleanlæg | Solar cell
Trappe | Trappe | Staircase
Stålprofil | Stålprofil | Steel stud
Nedhængt loft i stål | Nedhængt loft i stål | Suspended ceiling
Træmaling | Træmaling | Timber coating
Træbrædder | Træbrædder | Timber
Træ-alu vindue med 3-lags rude | Træ-alu vindue med 3-lags rude | Triple-glazed window with aluminum and timber frame
Dampspærre | Dampspærre | Vapor barrier
Vand for etageboliger | Vand for etageboliger | Water for apartment building
Vand for rækkehuse | Vand for rækkehuse | Water for attached house
Vand for enfamiliehuse | Vand for enfamiliehuse | Water for detached house
Vand for kontor, skoler og daginstitutioner | Vand for kontor, skoler og daginstitutioner | Water for office, school, and education
Vand for øvrige bygninger | Vand for øvrige bygninger | Water for others
Ikke tilgængelig | Ikke tilgængelig | Not available
stk | stk | unit
Andre datasæt | Andre datasæt | Other datasets
Materialetyper | Materialetyper | Material types
Karton | Karton | Chipboard
Betonelement | Betonelement | Precast concrete
Andre materialer | Andre materialer | Other materials
Grus | Grus | Gravel
Fabriksbeton | Fabriksbeton | Ready-mix concrete
Affaldsprocent | Affaldsprocent | Waste factor
Transport med lastbil | Transport med lastbil | Transport with truck
Transport med skib | Transport med skib | Transport with ship
Type ID | Type ID | Type ID
Opbygninger | Opbygninger | Assemblies
Materialenavn | Materialenavn | Material name
Tykkelse | Tykkelse | Thickness
Mængde | Mængde | Quantity
Faktor | Faktor | Factor
Tom | Tom | Empty
Kommentar | Kommentar | Comment
Emission | Emission | Emission
Transport emissionsfaktorer | Transport emissionsfaktorer | Transport emission factors
Opbygning ID | Opbygning ID | Assembly ID
Stål dampspærre | Stål dampspærre | Steel barrier
Valgt | Valgt | Selected
Valgte | Valgte | Selected
Kernevægge | Kernevægge | Core walls
Min. antal etager for trapper | Min. antal etager for trapper | Minimum floors for stairs
Antal trapper | Antal trapper | Number of staircases
Trappehøjde | Trappehøjde | Staircase height
ID | ID | ID
Tagvinkel | Tagvinkel | Roof angle
Grader | Grader | Degrees
Loftshøjde | Loftshøjde | Floor-to-ceiling height
Min. loftshøjde | Min. loftshøjde | Min. floor-to-ceiling height
Skift sprog | Skift sprog | Change language
Gyldigt input | Gyldigt input | Valid input
Nytteareal | Nytteareal | Use area
Opførelsesår | Opførelsesår | Construction year
Elforbrug til opførelse | Elforbrug til opførelse | Electricity use for construction
Emissionsfaktor for diesel | Emissionsfaktor for diesel | Emission factor for diesel
Diesel-forbrug til opførelse | Diesel-forbrug til opførelse | Diesel use for construction
Elforbrug | Elforbrug | Energy use
Varmeforbrug | Varmeforbrug | Heating use
Energiform | Energiform | Energy source
Emissionsfaktor for energiform | Emissionsfaktor for energiform | Emission factor for energy source
Ledningsgas | Ledningsgas | Gas
El | El | Electricity
BR18, 2020-2040 | BR18, 2020-2040 | BR18, 2020-2040
Artelia, 2025-2075 | Artelia, 2025-2075 | Artelia, 2025-2075
Emissioner | Emissioner | Emissions
Gennemsnitlig | Gennemsnitlig | Average
For | For | For
Emissionsfaktor | Emissionsfaktor | Emission factor
Fra | Fra | From area
Inkluderede livscyklusfaser | Inkluderede livscyklusfaser | Included life-cycle phases
År | År | Year
Resultater | Resultater | Results
Overordnede | Overordnede | Total
Livscyklusfaser | Livscyklusfaser | Life-cycle phases
Veje, stier og ubebyggede arealer | Veje, stier og ubebyggede arealer | Roads, paths and unbuilt areas
Bredde | Bredde | Width
Person | Person | Person
Inkluder kulstofbinding for beplantning | Inkluder kulstofbinding for beplantning | Include carbon sequestration for planting
Type | Type | Type
Træer | Træer | Trees
Antal | Antal | Number
Buske | Buske | Shrubs
Ny | Ny | New
Størrelse | Størrelse | Size
Veje og stier | Veje og stier | Roads and paths
Hårde | Hårde | Hard
Grønne | Grønne | Green
Stor | Stor | Large
Mellem | Mellem | Medium
Lille | Lille | Small
Løvfældende | Løvfældende | Deciduous
Stedsegrønne | Stedsegrønne | Evergreen
Motorvej | Motorvej | Highway
Tung | Tung | Heavy
Mellem | Mellem | Medium
Let | Let | Light
Vej | Vej | Road
Cykelsti | Cykelsti | Bike path
Fortov | Fortov | Pavement
Grussti | Grussti | Path
Parkeringsplads | Parkeringsplads | Parking space
Græsplæne | Græsplæne | Lawn
Vedligeholdt | Vedligeholdt | Maintained
Vild | Vild | Wild
Vådområder | Vådområder | Wetlands
Skov | Skov | Forest
Fliser | Fliser | Pavement
Asfalt | Asfalt | Asphalt
Opholdsareal | Opholdsareal | Square
Infrastruktur | Infrastruktur | Infrastructure
Kulstofbinding | Kulstofbinding | Carbon sequestration
Navn | Navn | Navn
Bundlag | Bundlag | Base layer
Under bundlag | Under bundlag | Sub-base layer
Bindelag | Bindelag | Binding layer
Betonfliser | Betonfliser | Concrete tiles
Toplag | Toplag | Top layer
Slidlag | Slidlag | Wear layer
Bevaret | Bevaret | Preserved
Træ | Træ | Tree
Busk | Busk | Shrub
Og | Og | And
Nye | Nye | New
Instandsatte | Instandsatte | Refurbished
Nyt | Nyt | New
Istandsat | Istandsat | Refurbished
Vejbredde | Vejbredde | Road width
Befæstede ubebyggede arealer | Befæstede ubebyggede arealer | Hard surfaces
Grønne ubebyggede arealer | Grønne ubebyggede arealer | Green surfaces
Tung vej | Tung vej | Heavy road
Mellem vej | Mellem vej | Medium road
Let vej | Let vej | Light road
Opholdsareal (fliser) | Opholdsareal (fliser) | Square (pavement)
Opholdsareal (asfalt) | Opholdsareal (asfalt) | Square (asphalt)
Græsplæne (vedligeholdt) | Græsplæne (vedligeholdt) | Lawn (maintained)
Græsplæne (vild) | Græsplæne (vild) | Lawn (wild)
Stor (> 15m) | Stor (> 15m) | Large (> 15m)
Mellem (10 - 15m) | Mellem (10 - 15m) | Medium (10 - 15m)
Lille (< 10m) | Lille (< 10m) | Small (< 10m)
Stor (> 2m) | Stor (> 2m) | Large (> 2m)
Mellem (1 - 2m) | Mellem (1 - 2m) | Medium (1 - 2m)
Lille (< 1m) | Lille (< 1m) | Small (< 1m)
Udvælgelse | Udvælgelse | Selection
Korrekt kategori | Korrekt kategori | Correct category
Forkert kategori | Forkert kategori | Wrong category
Byområde | Byområde | Urban area
Totale | Totale | Total
Antal beboere | Antal beboere | Number of residents
Antal arbejdspladser | Antal arbejdspladser | Number of workplaces
Udregn antal personer fra enkelte bygninger | Udregn antal personer fra enkelte bygninger | Calculate number of people from each building
Arbejdspladser | Arbejdspladser | Workplaces
Beboere | Beboere | Residents
Bygninger | Bygninger | Buildings
Veje, stier og befæstede ubebyggede arealer | Veje, stier og befæstede ubebyggede arealer | Roads and other hard surfaces
Grønne ubebyggede arealer | Grønne ubebyggede arealer | Landscape and other green surfaces
Bygningsareal | Bygningsareal | Building area
Pr. areal | Pr. areal | Per area
Pr. person | Pr. person | Per person
Typologier | Typologier | Typologies
Andel | Andel | Part
Kan reguleres | Kan reguleres | Can be regulated
Inkluder i sammenligning | Inkluder i sammenligning | Include in comparison
Ikke bestemt | Ikke bestemt | Not decided
Bygningsreglementet (gældende) | Bygningsreglementet (gældende) | Building regulations (current)
Bygningsreglementet (forventet | Bygningsreglementet (forventet | Buildings regulations (expected
Lavemissionsklassen (gældende) | Lavemissionsklassen (gældende) | Low-emission class (current)
Lavemissionsklassen (forventet | Lavemissionsklassen (forventet | Low-emission class (expected
Reduction Roadmap | Reduction Roadmap | Reduction Roadmap
Benchmark | Benchmark | Benchmark
Bygningsreglementet | Bygningsreglementet | Building regulations
Lavemissionsklassen | Lavemissionsklassen | Low-emission class
Reduction Roadmap (2025) | Reduction Roadmap (2025) | Reduction Roadmap (2025)
Reduction Roadmap (forventet | Reduction Roadmap (forventet | Reduction Roadmap (expected
Grafer | Grafer | Graphs
Indirekte | Indirekte | Indirectly
Totale emissioner fra overordnede kategorier | Totale emissioner fra overordnede kategorier | Total emissions from overall categories
Totale emissioner til regulering i en lokalplan | Totale emissioner til regulering i en lokalplan | Total emissions to regulate in a local plan
Totale emissioner fra underordnede kategorier | Totale emissioner fra underordnede kategorier | Total emissions from subcategories
Totale emissioner fra typologier | Totale emissioner fra typologier | Total emissions from typologies
Resultater sammenlignet med gældende benchmark | Resultater sammenlignet med gældende benchmark | Results compared to current benchmark
Resultater sammenlignet med forventede benchmark | Resultater sammenlignet med forventede benchmark | Results compared to expected benchmark
Andel af totale resultater | Andel af totale resultater | Part of total results
Andel af resultater for veje, stier og ubebyggede arealer | Andel af resultater for veje, stier og ubebyggede arealer | Part of results for surfaces
Andel af resultater for bygninger | Andel af resultater for bygninger | Part of results for buildings
Overholder | Overholder | Complies with
Sammenligning med benchmark | Sammenligning med benchmark | Comparison with benchmark
Ingen grænseværdi | Ingen grænseværdi | No limit value
Overholder gældende Bygningsreglement | Overholder gældende Bygningsreglement | Complies with current building regulations
Overholder forventet Bygningsreglement | Overholder forventet Bygningsreglement | Complies with expected building regulations
Overholder gældende Lavemissionsklasse | Overholder gældende Lavemissionsklasse | Complies with current low-emission class
Overholder forventet Lavemissionsklasse | Overholder forventet Lavemissionsklasse | Complies with expected low-emission class
Overholder Reduction Roadmap (2025) | Overholder Reduction Roadmap (2025) | Complies with Reduction Roadmap (2025)
Overholder forventet Reduction Roadmap | Overholder forventet Reduction Roadmap | Complies with expected Reduction Roadmap
Overholder Reduction Roadmap (typologi) | Overholder Reduction Roadmap (typologi) | Complies with Reduction Roadmap (typology)
Datagrundlag og metode | Datagrundlag og metode | Data sources and methodology
Metode | Metode | Methodology
Den overordnede metode følger LCA-metodikken som beskrevet i standarderne DS/EN 15978 Bæredygtighed inden for byggeri og anlæg - Vurdering af bygningers miljømæssige kvalitet - Beregningsmetode og DS/EN ISO 14040 Miljøledelse - Livscyklusvurdering - Principper og struktur. Livscyklusvurdering (LCA) er en international metode til at adressere potentielle miljøpåvirkninger gennem et produkts livscyklus for at træffe informerede beslutninger og undgå byrdeskift mellem sektorer og livscyklusstadier. LCA er den anerkendte beregningsmetode til vurdering af bygningers og andre byggearbejders miljømæssige ydeevne (EN 15978). Byområder defineres som værende "bestående af bygninger samt mellemrummene og infrastrukturen i mellem dem, hvis udformning i høj grad påvirker det overordnede systems miljømæssige ydeevne." (Hauscild et al.). Byområder er derfor ikke kun en samling af bygninger, men derimod et samspil af bygninger, infrastruktur, rum mv., der præger både beboeres og besøgendes adfærd og dermed også deres forbrug og miljøpåvirkninger. Ved at tage livscyklusperspektivet er det muligt for en LCA at tage højde for de processer, som er nødvendige for at produktets funktion kan opnås gennem hele dens livscyklus. I henhold til EN 15978 omfatter LCA'er for byggeri og anlæg følgende livscyklusfaser: - Produktion (A1-A3) - Byggeproces (A4-A5) - Brug (B1-B7) - Endt levetid (C1-C4) - Udenfor projektet (D) | Den overordnede metode følger LCA-metodikken som beskrevet i standarderne DS/EN 15978 Bæredygtighed inden for byggeri og anlæg - Vurdering af bygningers miljømæssige kvalitet - Beregningsmetode og DS/EN ISO 14040 Miljøledelse - Livscyklusvurdering - Principper og struktur. Livscyklusvurdering (LCA) er en international metode til at adressere potentielle miljøpåvirkninger gennem et produkts livscyklus for at træffe informerede beslutninger og undgå byrdeskift mellem sektorer og livscyklusstadier. LCA er den anerkendte beregningsmetode til vurdering af bygningers og andre byggearbejders miljømæssige ydeevne (EN 15978). Byområder defineres som værende "bestående af bygninger samt mellemrummene og infrastrukturen i mellem dem, hvis udformning i høj grad påvirker det overordnede systems miljømæssige ydeevne." (Hauscild et al.). Byområder er derfor ikke kun en samling af bygninger, men derimod et samspil af bygninger, infrastruktur, rum mv., der præger både beboeres og besøgendes adfærd og dermed også deres forbrug og miljøpåvirkninger. Ved at tage livscyklusperspektivet er det muligt for en LCA at tage højde for de processer, som er nødvendige for at produktets funktion kan opnås gennem hele dens livscyklus. I henhold til EN 15978 omfatter LCA'er for byggeri og anlæg følgende livscyklusfaser: - Produktion (A1-A3) - Byggeproces (A4-A5) - Brug (B1-B7) - Endt levetid (C1-C4) - Udenfor projektet (D) | The methodology follows the LCA methodology as described in the standards DS/EN 15978 Sustainability of construction works - Assessment of environmental performance of buildings - Calculation method and DS/EN ISO 14040 Environmental management - Life cycle assessment - Principles and framework. Life-cycle assessment (LCA) is an international method for addressing the environmental aspects and potential environmental impact throughout a product’s life cycle in order to make decisions as informed as possible and avoid burden shifting between sectors, life-cycle stages, and/or environmental impact categories (ISO 14040). LCA is the widely recognized calculation method to assess the environmental performance of buildings and other construction work (EN 15978). Urban areas can be defined as being “comprised of buildings along with the spaces and infrastructure between them, the design of which strongly influences the environmental performance of the overall system.” (Hauscild et al.). Urban areas are therefore not only a collection of buildings, but instead an interplay of buildings, infrastructure, spaces, etc. which shapes the behavior of residents and visitors alike, and thereby also their consumption and environmental impacts. By taking the life-cycle perspective, it is possible for the LCA to take all the processes into account which are necessary for the function of the product to be achieved. According to EN 15978, LCAs for buildings and other construction work include the following life-cycle stages: - Production (A1-A3) - Construction (A4-A5) - Operation (B1-B7) - End-of-life (C1-C4) - Beyond the system boundary (D)
Mængdeudtræk | Mængdeudtræk | Quantity extraction
Udtræk af mængder for bygninger følger Bygningsreglementets oversigt over inkluderede komponenter og metode for beregning af bygningers energiforbrug. For åbne overflader følger mængdeudtrækket metoden som opstillet i InfraLCA af Vejdirektoratet. | Udtræk af mængder for bygninger følger Bygningsreglementets oversigt over inkluderede komponenter og metode for beregning af bygningers energiforbrug. For åbne overflader følger mængdeudtrækket metoden som opstillet i InfraLCA af Vejdirektoratet. | The quantity extraction for buildings follows the overview of included building components and metholodogy for calculation of the energy use of buidlings according to the Danish building regulations. For open surfaces, the quantity extraction follows the methodology as presented in InfraLCA by the Danish Road Directory.
Datakilder | Datakilder | Data sources
Datakilderne til baggrund for beregningerne i værktøjet følger standarden DS/EN 15804 Bæredygtighed inden for byggeri og anlæg - Miljøvaredeklarationer - Grundlæggende regler for produktkategorien byggevarer. Overordnet set består datakilderne af: - Ökobaudat (materialer for bygninger) - InfraLCA (materialer for anlæg) - Branche-specifikke EPD'er (materialer for bygninger og anlæg) - Climate Positive Design (kulstofbinding for landskab) En LCA er kun så pålidelig som dens data. Resultaterne af vurderingen vil derfor afhænge af nøjagtigheden af dataene, som bør matche det stadie, hvor LCA'en udføres. Som defineret i DS/EN 15978 er de foretrukne data i konceptfasen (som matcher den urbane skala) hovedsageligt generiske og branche-specifikke værdier. - Branchedata repræsenterer en type produkt fra flere producenter og er baseret på gennemsnitsdata, hvilket gør det muligt at sammenligne produkter uden en specifik producent. - Generiske data er hentet fra en tredjepartsdatabase og indsamles derfor ikke direkte fra et specifikt produkt. Eksempler er den tyske database for byggematerialer Ökobaudat, den danske database for anlægsmaterialer InfraLCA fra Vejdirektoratet og den globale database for kulstofbinding Climate Positive Design. | Datakilderne til baggrund for beregningerne i værktøjet følger standarden DS/EN 15804 Bæredygtighed inden for byggeri og anlæg - Miljøvaredeklarationer - Grundlæggende regler for produktkategorien byggevarer. Overordnet set består datakilderne af: - Ökobaudat (materialer for bygninger) - InfraLCA (materialer for anlæg) - Branche-specifikke EPD'er (materialer for bygninger og anlæg) - Climate Positive Design (kulstofbinding for landskab) En LCA er kun så pålidelig som dens data. Resultaterne af vurderingen vil derfor afhænge af nøjagtigheden af dataene, som bør matche det stadie, hvor LCA'en udføres. Som defineret i DS/EN 15978 er de foretrukne data i konceptfasen (som matcher den urbane skala) hovedsageligt generiske og branche-specifikke værdier. - Branchedata repræsenterer en type produkt fra flere producenter og er baseret på gennemsnitsdata, hvilket gør det muligt at sammenligne produkter uden en specifik producent. - Generiske data er hentet fra en tredjepartsdatabase og indsamles derfor ikke direkte fra et specifikt produkt. Eksempler er den tyske database for byggematerialer Ökobaudat, den danske database for anlægsmaterialer InfraLCA fra Vejdirektoratet og den globale database for kulstofbinding Climate Positive Design. | The data sources used in the calculations of the tool follows the standard DS/EN 15804 Sustainability of construction works - Environmental product declerations - Core rules for the product category of construction products. In general, the data sources consists of: - Ökobaudat (building materials) - InfraLCA (infrastructure materials) - Industry-specific EPDs (building and infrastructure materials) - Climate Positive Design (carbon sequestration rates) An LCA is only as reliable as its data. The results of the assessment will therefore depend on the precision of the data, which should match the stage at which the LCA is performed. As defined in EN 15978, the preferred data in the concept stage (which matches the urban scale) is mainly generic and average: - Industry data represents a type of product from multiple manufacturers and is based on average data, thereby making it possible to compare products without a specific manufacturer. - Generic data is sourced from a third-party database and is therefore not directly collected from a specific product. Examples are the German database for construction materials Ökobaudat, the Danish database for infrastructure materials InfraLCA by the Danish Road Directory, and the global database for carbon sequestration rates Climate Positive Design.
Generelt | Generelt | General
Se den publicerede guide for mere information om metode, mængdeudtræk og datakilder. | Se den publicerede guide for mere information om metode, mængdeudtræk og datakilder. | For more information on methodology, quantity extraction and data sources, see the published guide.
Introduktion til PlanCO2 - Et klimaberegningsværktøj til planlæggere | Introduktion til PlanCO2 - Et klimaberegningsværktøj til planlæggere | Introduction to PlanCO2 - A carbon assessment tool for planners
PlanCO2 er et førstegenerationsværktøj henvendt til kommunale planlæggere, der kan estimere de klimamæssige konsekvenser ved foreslåede lokalplaner for at understøtte den politiske sagsbehandling, samt at vejlede grundejere og udviklere i styrkelse af klimaprofilen på deres projekter. Værktøjet er udviklet i et samarbejde mellem Københavns Kommune og Middelfart Kommune, samt Henning Larsen, Rambøll og BUILD. Udviklingen er sket på baggrund af Henning Larsens urbane CO2- beregningsværktøj, Urban Decarb, der er henvendt til arkitekter i designprocessen, og PlanCO2 er modificeret på baggrund af dette til at henvende sig til lokalplanlæggere. Udviklingen af værktøjet er et pilotprojekt støttet af Plan22+. | PlanCO2 er et førstegenerationsværktøj henvendt til kommunale planlæggere, der kan estimere de klimamæssige konsekvenser ved foreslåede lokalplaner for at understøtte den politiske sagsbehandling, samt at vejlede grundejere og udviklere i styrkelse af klimaprofilen på deres projekter. Værktøjet er udviklet i et samarbejde mellem Københavns Kommune og Middelfart Kommune, samt Henning Larsen, Rambøll og BUILD. Udviklingen er sket på baggrund af Henning Larsens urbane CO2- beregningsværktøj, Urban Decarb, der er henvendt til arkitekter i designprocessen, og PlanCO2 er modificeret på baggrund af dette til at henvende sig til lokalplanlæggere. Udviklingen af værktøjet er et pilotprojekt støttet af Plan22+. | PlanCO2 is a first-generation tool designed for municipal planners to estimate the climate consequences of proposed local plans, to support political decision-making, and to guide property owners and developers in enhancing the climate profile of their projects. The tool was developed through collaboration between the Municipality of Copenhagen and the Municipality of Middelfart, along side with Henning Larsen, Ramboll, and BUILD. The development was based on Henning Larsen's urban carbon calculation tool, Urban Decarb, which is utilized by architects in the design process. PlanCO2 has been modified from this tool to cater to local planners. The development of the tool is a pilot project supported by Plan22+.
Om Plan22+ | Om Plan22+ | About Plan22+
Plan22+ arbejder på at udvikle ny viden og redskaber til at indfri klimamålsætninger gennem den fysiske planlægning. Plan22+ varetages af et selvstændigt sekretariat, der refererer til en styregruppe med deltagere fra Plan- og Landdistriktsstyrelsen, Realdania og Dansk Byplanlaboratorium. | Plan22+ arbejder på at udvikle ny viden og redskaber til at indfri klimamålsætninger gennem den fysiske planlægning. Plan22+ varetages af et selvstændigt sekretariat, der refererer til en styregruppe med deltagere fra Plan- og Landdistriktsstyrelsen, Realdania og Dansk Byplanlaboratorium. | Plan22+ works to develop new knowledge and tools to achieve climate goals through physical planning. Plan22+ is managed by an independent secretariat, reporting to a steering group with participants from the Danish Agency for Spatial and Environmental Planning, Realdania, and the Danish Urban Planning Laboratory.
Brugen af værktøjet | Brugen af værktøjet | Use of the tool
Dette excelværktøj er et af to digitale værktøjer, der udvikles i dette Plan22+ projekt, hvoraf det andet er et tilsvarende QGIS-plugin. Dette excelværktøj skal ses som regnemaskinen. På baggrund af de definitioner, der indtastes for henholdsvis bygninger, veje og andre overflader, udregnes mængder af materialer og energi, der indgår i opførelsen af byområdet, og disse mængder anvendes også til GIS-værktøjet. Excel-værktøjet ligger ligeledes til grund for udregningen i GIS-værktøjet. Udover denne indledende fane, indeholder Excel-værktøjet 5 andre faner: | Dette excelværktøj er et af to digitale værktøjer, der udvikles i dette Plan22+ projekt, hvoraf det andet er et tilsvarende QGIS-plugin. Dette excelværktøj skal ses som regnemaskinen. På baggrund af de definitioner, der indtastes for henholdsvis bygninger, veje og andre overflader, udregnes mængder af materialer og energi, der indgår i opførelsen af byområdet, og disse mængder anvendes også til GIS-værktøjet. Excel-værktøjet ligger ligeledes til grund for udregningen i GIS-værktøjet. Udover denne indledende fane, indeholder Excel-værktøjet 5 andre faner: | This Excel tool is one of two digital tools developed in this Plan22+ project, the other being a GIS plugin. This Excel tool should be seen as a large calculator. Based on the definitions entered for buildings, roads, and other surfaces, the quantities of materials involved in constructing the urban area are calculated, and these quantities are used for GIS analysis. This calculator also forms the basis for the GIS plugin. In addition to this introductory tab, the tool has 5 other tabs:
0.1_Indstillinger | 0.1_Indstillinger | 0.1_Indstillinger
I denne fane vælges grundindstillingerne for beregningerne. Eksempler er antallet af beboere, årstal for bebyggelsen, livscyklusfaser, mm. Disse indstillinger påvirker, hvordan værktøjet laver klimaberegningen. Grundindstillingerne reflekterer det gældende bygningsreglement, men der kan være tilfælde, hvor man ønsker at ændre på forudsætningerne for udregningen, hvilket kan gøres her. | I denne fane vælges grundindstillingerne for beregningerne. Eksempler er antallet af beboere, årstal for bebyggelsen, livscyklusfaser, mm. Disse indstillinger påvirker, hvordan værktøjet laver klimaberegningen. Grundindstillingerne reflekterer det gældende bygningsreglement, men der kan være tilfælde, hvor man ønsker at ændre på forudsætningerne for udregningen, hvilket kan gøres her. | In this tab, the basic settings for calculations are chosen. These settings include the number of residents the area will have, the year the local plan is adopted, etc. These settings affect how the tool performs the carbon calculations. The default settings reflect current building regulations, but adjustments to the calculation assumptions can be made here.
1.1_Bygninger | 1.1_Bygninger | 1.1_Bygninger
I denne fane defineres alle bygninger i en lokalplan. Der indtastes en bygning for hver række, og bygningens parametre defineres i de hvide felter i samme række. Lysegrå felter overskriver værdier og behøver ikke nødvendigvis et input. Mørkegrå felter er beregninger og kan ikke overskrives. | I denne fane defineres alle bygninger i en lokalplan. Der indtastes en bygning for hver række, og bygningens parametre defineres i de hvide felter i samme række. Lysegrå felter overskriver værdier og behøver ikke nødvendigvis et input. Mørkegrå felter er beregninger og kan ikke overskrives. | In this tab, all buildings in a local plan are entered. Each row represents a building, and the building's parameters are defined in the white fields in the same row. Light gray fields are calculated based on general assumptions and are the standards the tool uses. However, these can be overridden if specific data for a local plan is available. Dark gray fields cannot be overridden.
2.1_Overflader | 2.1_Overflader | 2.1_Overflader
I denne fane indskrives alle overflader, der ikke er bygninger, hvilket dækker både veje, grønne overflader, parkeringspladser, mm. Typen af overflade vælges fra en dropdown menu og specificeres i en ny drop-down menu i samme række. Det er nødvendigt at disse to stemmer overens. F.eks., hvis der i den første række vælges "hårde overflader", kan der ikke efterfølgende vælges "fortov", da "fortov" defineres som værende "veje og stier". Kolonnen "Tjek" viser om den rigtige kategori er blevet valgt. Det samme er gældende som i den foregående fane: Hvide felter kan skrives i, lysegrå felter kan overskrive standarder, og mørkegrå felter kan ikke ændres. | I denne fane indskrives alle overflader, der ikke er bygninger, hvilket dækker både veje, grønne overflader, parkeringspladser, mm. Typen af overflade vælges fra en dropdown menu og specificeres i en ny drop-down menu i samme række. Det er nødvendigt at disse to stemmer overens. F.eks., hvis der i den første række vælges "hårde overflader", kan der ikke efterfølgende vælges "fortov", da "fortov" defineres som værende "veje og stier". Kolonnen "Tjek" viser om den rigtige kategori er blevet valgt. Det samme er gældende som i den foregående fane: Hvide felter kan skrives i, lysegrå felter kan overskrive standarder, og mørkegrå felter kan ikke ændres. | In this tab, all non-building surfaces are entered, including roads, green spaces, parking, etc. The type of surface is selected from a dropdown menu and specified in a new dropdown menu in the same row. It is necessary for these two to match. For example, if "hard surfaces" is chosen in the first dropdown, "pavement" cannot be subsequently selected, as it is defined as "roads and paths". The "check" column indicates whether the correct category has been selected.
3.0_Resultater | 3.0_Resultater | 3.0_Resultater
Resultatsiden danner et samlet overblik over lokalplanens CO2-påvirkning. Denne fane viser også, hvor meget hver urbane kategori påvirker CO2-regnskabet. Der gives yderligere et resultat for hvor meget CO2, der kan reguleres direkte og indirekte med en lokalplan. Det er her vigtigt at nævne, at selvom en del af CO2-udledningen udelukkende kan reguleres indirekte, er disse i høj grad påvirket af de valg der træffes i forhold til størrelse, facader og bevaring af eksisterende bygninger, hvilket alle er parametre, der kan reguleres i en lokalplan. Hvis man ønsker at se det enkelte urbane elements påvirkning, f.eks. en enkelt bygnings, kan dette findes under den blå kolonne, "Resultater" i input-fanen. | Resultatsiden danner et samlet overblik over lokalplanens CO2-påvirkning. Denne fane viser også, hvor meget hver urbane kategori påvirker CO2-regnskabet. Der gives yderligere et resultat for hvor meget CO2, der kan reguleres direkte og indirekte med en lokalplan. Det er her vigtigt at nævne, at selvom en del af CO2-udledningen udelukkende kan reguleres indirekte, er disse i høj grad påvirket af de valg der træffes i forhold til størrelse, facader og bevaring af eksisterende bygninger, hvilket alle er parametre, der kan reguleres i en lokalplan. Hvis man ønsker at se det enkelte urbane elements påvirkning, f.eks. en enkelt bygnings, kan dette findes under den blå kolonne, "Resultater" i input-fanen. | The results tab provides an overview of the local plan's carbon impact. This tab also shows how much each urban element affects the carbon balance. Additionally, it provides a result showing how much carbon can be directly and indirectly regulated with a local plan. It is important to note that even though some carbon emissions can only be regulated indirectly, they are greatly influenced by choices made regarding parameters that can be regulated in a local plan, such as size, facades, and preservation of existing buildings. The results tab provides an overview of all urban elements combined. If you want to see the impact of individual urban elements, such as a single building, this can be found under the "results" tab in the input tab.
4.0_MetodeOgDatagrundlag | 4.0_MetodeOgDatagrundlag | 4.0_MetodeOgDatagrundlag
Denne fane præsenterer en overordnet forståelse for LCA-metoden, der anvendes til udregningerne i værktøjet. | Denne fane præsenterer en overordnet forståelse for LCA-metoden, der anvendes til udregningerne i værktøjet. | This tab provides an overarching understanding of the LCA method used for calculations in the tool.
Udover dette indeholder arket også en række appendiks, som kan findes ved at unhide fanerne. | Udover dette indeholder arket også en række appendiks, som kan findes ved at unhide fanerne. | Besides these tabs, the sheet also includes a series of appendix, which can be found be unhiding the tabs.
Deltagende kommuner og projektejere | Deltagende kommuner og projektejere | Participating municipalities and project owners
Københavns Kommune | Københavns Kommune | Copenhagen Municipality
Middelfart Kommune | Middelfart Kommune | Middelfart Municipality
Henning Larsen Architects | Henning Larsen Architects | Henning Larsen Architects
Rambøll Denmark | Rambøll Denmark | Rambøll Denmark
Valideret af | Valideret af | Validated by
Udviklet af | Udviklet af | Developed by
BUILD - Institut for byggeri, by og miljø | BUILD - Institut for byggeri, by og miljø | BUILD - Department of the built environment
Grundareal | Grundareal | Footprint area
Kælderdybde | Kælderdybde | Basement depth
Nedrivning | Nedrivning | Demolition
Inkluder nedrivning af eksisterende bygninger | Inkluder nedrivning af eksisterende bygninger | Include demolition of existing buildings
For lav loftshøjde | For lav loftshøjde | Too low floor-to-ceiling height
Differentieret typologi i stueetagen | Differentieret typologi i stueetagen | Different typology in ground floor
Samme typologi | Samme typologi | Same typology
Differentieret etagehøjde i stueetagen | Differentieret etagehøjde i stueetagen | Different floor-to-floor height in ground floor
Differentieret stueetage | Differentieret stueetage | Different ground floor
Samlet | Samlet | Total
Taghøjde | Taghøjde | Roof height
Stueetage | Stueetage | Ground floor
Over stueetage | Over stueetage | Above ground floor
Primær funktion | Primær funktion | Primary function
Eksl. nedrivning af eksisterende bygninger | Eksl. nedrivning af eksisterende bygninger | Excl. demolition of existing buildings
Grundkomponenter | Grundkomponenter | Base components
Etagekomponenter | Etagekomponenter | Floor components
Skærmtegl (let facade) | Skærmtegl (let facade) | Panel brick (light facade)
Zink (let facade) | Zink (let facade) | Zinc (light facade)
Stål | Stål | Steel
Fibercement | Fibercement | Fibercement
Skifer | Skifer | Slate
Zink | Zink | Zinc
Zinkplade | Zinkplade | Zinc sheet
Stålplade | Stålplade | Steel sheet
Skiferplade | Skiferplade | Slate sheet
Parkeringsplads (asfalt) | Parkeringsplads (asfalt) | Parking space (asphalt)
Parkeringsplads (fliser) | Parkeringsplads (fliser) | Parking space (pavement)
Parkeringsplads (grus) | Parkeringsplads (grus) | Parking space (gravel)
Parkeringsplads (permeabel) | Parkeringsplads (permeabel) | Parking space (permeable)
Lav bebyggelse | Lav bebyggelse | Low settlement
Høj bebyggelse | Høj bebyggelse | High settlement
Ribbedæk | Ribbedæk | Rib panels
Kalkcementpuds | Kalkcementpuds | Lime plaster
Mørtel, fliseklæber | Mørtel, fliseklæber | Mortar, tile adhesive
Letklinkerbetonblok | Letklinkerbetonblok | LECA block
Letklinker, nødder | Letklinker, nødder | Lightweight expanded clay aggregate
Let huldæk | Let huldæk | Light hollow-core slab
Porebeton | Porebeton | Aerated concrete
Spånplade | Spånplade | Chipboard
Nøgletal for energiforbrug - Energistyrelsen | Nøgletal for energiforbrug - Energistyrelsen | Key numbers for energy use - Danish Energy Agency
Antal virksomheder | Antal virksomheder | Number of companies
Forbrug | Forbrug | Use
Fyringsolie | Fyringsolie | Fuel oil
Gas | Gas | Gas
Ikke tilgængeligt bærende system | Ikke tilgængeligt bærende system | Not available structural system
Volumen af øverste etage | Volumen af øverste etage | Volume of top floor
Effektivitet af varmepumpe | Effektivitet af varmepumpe | Efficiency of heat pump
Effektivitet af fjernvarme | Effektivitet af fjernvarme | Efficiency of district heating
0
0
0
0
0
0
0
0
0
0
0
0
0
0
0
0
0
0
0
0
0
0
0
0
0
0
0
0
0
0
0
0
0
0
0
0
0
0
0
0
0
0
0
0
0
0
0
0
0
0
0
0
0
0
0
0
0
0
0
0
0
0
0
0
0
0
0
0
0
0
0
0
0
0
0
0
0
0
0
0
0
0
0
0
0
0
0
0
0
0
0
0
0
0
0
0
0
0
0
0
0
0
0
0
0
0
0
0
0
0
0
0
0
0
0
0
0
0
0
0
0
0
0
0
0
0
0
0
0
0
0
0
0
0
0
0
0
0
0
0
0
0
0
0
0
0
0
0
0
0
0
0
0
0
0
0
0
0
0
0
0
0
0
0
0
0
0
0
0
0
0
0
0
0
0
0
0
0
0
0
0
0
0
0
0
0
0
0
0
0
0
0
0
0
0
0
0
0
0
0
0
0
0
0
0
0
0
0
0
0
0
0
0
0
0
0
0
0
0
0
0
0
0
0
0
0
0
0
0
0
0
0
0
0
0
0
0
0
0
0
0
0
0
0
0
0
0
0
0
0
0
0
0
0
0
0
0
0
0
0
0
0
0
0
0
0
0
0
0
0
0
0
0
0
0
0
0
0
0
0
0
0
0
0
0
0
0
0
0
0
0
0
0
0
0
0
0
0
0
0
0
0
0
0
0
0
0
0
0
0
0
0
0
0
0
0
0
0
0
0
0
0
0
0
0
0
0
0
0
0
0
0
0
0
0
0
0
0
0
0
0
0
0
0
0
0
0
0
0
0
0
0
0
0
0
0
0
0
0
0
0
0
0
0
0
0
0
0
0
0
0
0
0
0
0
0
0
0
0
0
0
0
0
0
0
0
0
0
0
0
0
0
0
0
0
0
0
0
0
0
0
0
0
0
0
0
0
0
0
0
0
0
0
0
0
0
0
0
0
0
0
0
0
0
0
0
0
0
0
0
0
0
0
0
0
0
0
0
0
0
0
0
0
0
0
0
0
0
0
0
0
0
0
0
0
0
0
0
0
0
0
0
0
0

## 1.0_Appendiks_Parametre (hidden)
Bygning parametre
Parametre | Grundareal | Bygningsdybde | Omkreds | Bygningshøjde | Antal etager | Etagehøjde | Antal kælderetager | Kælderdybde | Parkeringskælder | Tilstand | Typologi | Antal personer | Bærende system | Vinduesprocent | Facade | Tagtype | Tagmateriale | Tagvinkel | Opvarmningstype
Enhed | [m2] | [m] | [m] | [m] | [-] | [m] | [-] | [m] | [-] | [-] | [-] | [personer] | [-] | [%] | [-] | [-] | [-] | [°] | [-]
Input | Indirekte | Indirekte | Indirekte | Direkte | Direkte | Indirekte | Direkte | Direkte | Direkte | Direkte | Direkte | (In)direkte | Direkte | (In)direkte | Direkte | Direkte | Direkte | Direkte | Direkte
GUI | Beregnet | Beregnet | Beregnet | Værdi | Værdi | Værdi | Værdi | Værdi | Dropdown | Dropdown | Dropdown | Værdi | Dropdown | Værdi | Dropdown | Dropdown | Dropdown | Værdi | Dropdown
Type af data | Float | Float | Float | Float | Integer | Float | Integer | Float | String | String | String | Integer | String | Integer | String | String | String | Integer | String
Værdier | Min.: | Min.: | Min.: | Min.: | Min.: | Min.: | Min.: | Min.: | Ja | Nybyg | Enfamiliehus | Min.: | Beton (bærende vægge) | Min.: | Mursten (tung facade) | Fladt | Tagpap | Min.: | Fjernvarme
| 36 | 6 | 24 | 2.5 | 1 | 2.5 | 0 | 2.5 | Nej | Transformation | Rækkehus | 0 | Beton (søjle/bjælke) | 0% | Aluminium (let facade) | Skråt | Teglsten | 0 | El
|  | Maks.: |  | Maks.: | Maks.: | Maks.: | Maks.: | Maks.: |  | Renovering | Etagebolig |  | Hybrid (søjle/bjælke) | Maks.: | Zink (let facade) |  | Stål | Maks.: | Ikke bestemt
|  | 30 |  | 100 | 30 | 10 | 4 | 20 |  | Istandsat | Kontor |  | Træ (bærende vægge) | 90% | Skærmtegl (let facade) |  | Fibercement | 60
[10 empty] | Bevaring | Undervisning |  | Træ (søjle/bjælke) |  | Fibercement (let facade) |  | Skifer
[10 empty] | Nedrivning | Dagsinstitution |  | Ikke bestemt |  | Træ (let facade) |  | Zink
Butik
Parkering
Industri
Transport
Hotel
Sundhedshuse

## 1.1_Bygninger
Bygning input | [48 empty] | Bygning input | Tjek |  |  |  | Tjek | Direkte mængder | [10 empty] | Beregnede mængder | [31 empty] | Mængder | Modificerede strukturelle mængder | [7 empty] | Strukturelle mængder | [7 empty] | Strukturelle mængder | Alle mængder | [36 empty] | Alle modificerede mængder | [36 empty] | Alle mængder | Valgte opbygning id | [31 empty] | Valgte opbygninger | [31 empty] | Emissioner af valgte opbygninger | [248 empty] | Valgte opbygninger | Emissioner af opbygninger | [248 empty] | Emissioner af opførelse og nedrivning | [5 empty] | Emissioner af driftsenergi | [18 empty] | Emissioner | Resultater | [81 empty] | Resultater for kategorier | [36 empty] | Resultater for livscyklusfaser | [32 empty] | Overordnede resultater | [6 empty] | Andel af totale resultater |  |  | Sammenligning med benchmark | [8 empty] | Resultater
Parametre | Grundareal | Bygningsdybde | Omkreds | Bygningshøjde | Antal etager | Tilstand | Typologi | Differentieret typologi i stueetagen | Differentieret etagehøjde i stueetagen |  | Standard antal beboere | Standard antal arbejdspladser | Overskriv antal beboere | Overskriv antal arbejdspladser | Samlet antal personer |  | Bærende system |  |  | Tagtype | Tagmateriale | Standard tagvinkel | Overskriv tagvinkel | Taghøjde |  | Etagehøjde (over stueetage) | Loftshøjde (over stueetage) | Loftshøjde (stueetage) |  | Antal kælderetager | Parkeringskælder | Typologi af kælder | Standard kælderdybde | Overskriv kælderdybde | Etagehøjde (under jord) | Loftshøjde (under jord) |  | Standard vinduesprocent | Overskriv vinduesprocent |  | Primær facade | Sekundær facade | Primær facade andel | Sekundær facade andel |  | Opvarmningstype |  |  |  | Korrekt sprog | Tilstrækkeligt input | Gyldigt input | Klar |  | Etage areal | Kælder areal | Totalt areal | Volumen over jord | Volumen under jord | Total volumen | Ydervæg areal | Kældervæg areal | Direkte mængder | Etage areal (over stueetage) | Etage areal (stueetage) | Vinduesprocent | Facade areal | Areal af primær facade | Areal af sekundær facade | Areal af vindue | Tag areal | Typologi af stueetage | Typologi af kælder | Etagehøjde af kælder | Loftshøjde af kælder | Længde af interne vægge fra gulvareal (over stueetage) | Længde af interne vægge (over stueetage) | Areal af interne vægge (over stueetage) | Længde af interne vægge fra gulvareal (stueetage) | Længde af interne vægge (stueetage) | Areal af interne vægge (stueetage) | Længde af interne kældervægge fra gulvareal | Længde af interne kældervægge | Areal af interne kældervægge | Total bygningshøjde | Antal trapper | Total trappehøjde | Antal kerner | Nytteareal (over stueetage) | Nytteareal (stueetage) | Nytteareal (under jord) | Total kernehøjde | Længde af trappe og elevator | Areal af kernevægge | Volumen af øverste etage | Antal personer | Beregnede mængder |  | Dæk (over jord) | Bjælke (over jord) | Vertikal (over jord) | Dæk (under jord) | Bjælke (under jord) | Vertikal (under jord) | Fundament | Modificerede strukturelle mængder | Dæk (over jord) | Bjælke (over jord) | Vertikal (over jord) | Dæk (under jord) | Bjælke (under jord) | Vertikal (under jord) | Fundament | Strukturelle mængder |  | Vægt af punktfundament | Længde af linjefundament | Areal af terrændæk | Areal af lav bebyggelse dæk (over jord) | Vægt af dæk (over jord) | Vægt af vertikal (over jord) | Vægt af bjælke (over jord) | Areal af lav bebyggelse dæk (under jord) | Vægt af dæk (under jord) | Vægt af vertikal (under jord) | Vægt af bjælke (under jord) | Areal af kældervægge | Areal af primær facade | Areal af sekundær facade | Areal af vindue | Areal af kernevægge | Areal af interne vægge (over stueetage) (over stueetage) | Areal af interne vægge (over stueetage) (stueetage) | Areal af interne kældervægge | Areal af tag | Areal af gulv (over stueetage) | Areal af gulv (stueetage) | Areal af gulv (under jord) | Areal af loft (over stueetage) | Areal af loft (stueetage) | Areal af loft (under jord) | Længde af trappe og elevator | Antal af elevator | Areal af tekniske systemer (over stueetage) | Areal af tekniske systemer (stueetage) | Areal af tekniske systemer (under jord) | Areal af driftsenergi (over stueetage) | Areal af driftsenergi (stueetage) | Areal af driftsenergi (under jord) | Areal af opførelse | Areal af nedrivning | Alle mængder | Modificeret vægt af punktfundament | Modificeret længde af linjefundament | Modificeret areal af terrændæk | Modificeret areal af lav bebyggelse dæk (over jord) | Modificeret vægt af dæk (over jord) | Modificeret vægt af vertikal (over jord) | Modificeret vægt af bjælke (over jord) | Modificeret areal af lav bebyggelse dæk (under jord) | Modificeret vægt af dæk (under jord) | Modificeret vægt af vertikal (under jord) | Modificeret vægt af bjælke (under jord) | Modificeret areal af kældervægge | Modificeret areal af primær facade | Modificeret areal af sekundær facade | Modificeret areal af vindue | Modificeret areal af kernevægge | Modificeret areal af interne vægge (over stueetage) | Modificeret areal af interne vægge (over stueetage) (stueetage) | Modificeret areal af interne kældervægge | Modificeret areal af tag | Modificeret areal af gulv (over stueetage) | Modificeret areal af gulv (stueetage) | Modificeret areal af gulv (under jord) | Modificeret areal af loft (over stueetage) | Modificeret areal af loft (stueetage) | Modificeret areal af loft (under jord) | Modificeret længde af trappe og elevator | Modificeret antal af elevator | Modificeret areal af tekniske systemer (over stueetage) | Modificeret areal af tekniske systemer (stueetage) | Modificeret areal af tekniske systemer (under jord) | Modificeret areal af driftsenergi (over stueetage) | Modificeret areal af driftsenergi (stueetage) | Modificeret areal af driftsenergi (under jord) | Modificeret areal af opførelse | Modificeret areal af nedrivning | Alle modificerede mængder |  | Punktfundament ID | Linjefundament ID | Terrændæk ID | Lav bebyggelse dæk (over jord) ID | Dæk (over jord) ID | Vertikal (over jord) ID | Bjælke (over jord) ID | Lav bebyggelse dæk (under jord) ID | Dæk (under jord) ID | Vertikal (under jord) ID | Bjælke (under jord) ID | Kældervægge ID | Primær facade ID | Sekundær facade ID | Vindue ID | Kernevægge ID | Interne vægge (over stueetage) ID | Interne vægge (stueetage) ID | Interne kældervægge ID | Tag ID | Gulv (over stueetage) ID | Gulv (stueetage) ID | Gulv (under jord) ID | Loft (over stueetage) ID | Loft (stueetage) ID | Loft (under jord) ID | Trappe og elevator ID | Elevator ID | Tekniske systemer (over stueetage) ID | Tekniske systemer (stueetage) ID | Tekniske systemer (under jord) ID | Valgte opbygning id | Valgt punktfundament | Valgt linjefundament | Valgt terrændæk | Valgt lav bebyggelse dæk (over jord) | Valgt dæk (over jord) | Valgt vertikal (over jord) | Valgt bjælke (over jord) | Valgt lav bebyggelse dæk (under jord) | Valgt dæk (under jord) | Valgt vertikal (under jord) | Valgt bjælke (under jord) | Valgte kældervægge | Valgt primær facade | Valgt sekundær facade | Valgt vindue | Valgte kernevægge | Valgte interne vægge (over stueetage) | Valgte interne vægge (stueetage) | Valgte interne kældervægge | Valgt tag | Valgt gulv (over stueetage) | Valgt gulv (stueetage) | Valgt gulv (under jord) | Valgt loft (over stueetage) | Valgt loft (stueetage) | Valgt loft (under jord) | Valgt trappe og elevator | Valgt elevator | Valgte tekniske systemer (over stueetage) | Valgte tekniske systemer (stueetage) | Valgte tekniske systemer (under jord) | Valgte opbygninger | GWP_A1-A3 | GWP_A4 | GWP_A5 | GWP_B4 | GWP_C3 | GWP_C4 | GWP_D | Emissioner af punktfundament | GWP_A1-A3 | GWP_A4 | GWP_A5 | GWP_B4 | GWP_C3 | GWP_C4 | GWP_D | Emissioner af linjefundament | GWP_A1-A3 | GWP_A4 | GWP_A5 | GWP_B4 | GWP_C3 | GWP_C4 | GWP_D | Emissioner af terrændæk | GWP_A1-A3 | GWP_A4 | GWP_A5 | GWP_B4 | GWP_C3 | GWP_C4 | GWP_D | Emissioner af lav bebyggelse dæk (over jord) | GWP_A1-A3 | GWP_A4 | GWP_A5 | GWP_B4 | GWP_C3 | GWP_C4 | GWP_D | Emissioner af dæk (over jord) | GWP_A1-A3 | GWP_A4 | GWP_A5 | GWP_B4 | GWP_C3 | GWP_C4 | GWP_D | Emissioner af vertikal (over jord) | GWP_A1-A3 | GWP_A4 | GWP_A5 | GWP_B4 | GWP_C3 | GWP_C4 | GWP_D | Emissioner af bjælke (over jord) | GWP_A1-A3 | GWP_A4 | GWP_A5 | GWP_B4 | GWP_C3 | GWP_C4 | GWP_D | Emissioner af lav bebyggelse dæk (under jord) | GWP_A1-A3 | GWP_A4 | GWP_A5 | GWP_B4 | GWP_C3 | GWP_C4 | GWP_D | Emissioner af dæk (under jord) | GWP_A1-A3 | GWP_A4 | GWP_A5 | GWP_B4 | GWP_C3 | GWP_C4 | GWP_D | Emissioner af vertikal (under jord) | GWP_A1-A3 | GWP_A4 | GWP_A5 | GWP_B4 | GWP_C3 | GWP_C4 | GWP_D | Emissioner af bjælke (under jord) | GWP_A1-A3 | GWP_A4 | GWP_A5 | GWP_B4 | GWP_C3 | GWP_C4 | GWP_D | Emissioner af kældervægge | GWP_A1-A3 | GWP_A4 | GWP_A5 | GWP_B4 | GWP_C3 | GWP_C4 | GWP_D | Emissioner af primær facade | GWP_A1-A3 | GWP_A4 | GWP_A5 | GWP_B4 | GWP_C3 | GWP_C4 | GWP_D | Emissioner af sekundær facade | GWP_A1-A3 | GWP_A4 | GWP_A5 | GWP_B4 | GWP_C3 | GWP_C4 | GWP_D | Emissioner af vindue | GWP_A1-A3 | GWP_A4 | GWP_A5 | GWP_B4 | GWP_C3 | GWP_C4 | GWP_D | Emissioner af kernevægge | GWP_A1-A3 | GWP_A4 | GWP_A5 | GWP_B4 | GWP_C3 | GWP_C4 | GWP_D | Emissioner af interne vægge (over stueetage) | GWP_A1-A3 | GWP_A4 | GWP_A5 | GWP_B4 | GWP_C3 | GWP_C4 | GWP_D | Emissioner af interne vægge (stueetage) | GWP_A1-A3 | GWP_A4 | GWP_A5 | GWP_B4 | GWP_C3 | GWP_C4 | GWP_D | Emissioner af interne kældervægge | GWP_A1-A3 | GWP_A4 | GWP_A5 | GWP_B4 | GWP_C3 | GWP_C4 | GWP_D | Emissioner af tag | GWP_A1-A3 | GWP_A4 | GWP_A5 | GWP_B4 | GWP_C3 | GWP_C4 | GWP_D | Emissioner af gulv (over stueetage) | GWP_A1-A3 | GWP_A4 | GWP_A5 | GWP_B4 | GWP_C3 | GWP_C4 | GWP_D | Emissioner af gulv (stueetage) | GWP_A1-A3 | GWP_A4 | GWP_A5 | GWP_B4 | GWP_C3 | GWP_C4 | GWP_D | Emissioner af gulv (under jord) | GWP_A1-A3 | GWP_A4 | GWP_A5 | GWP_B4 | GWP_C3 | GWP_C4 | GWP_D | Emissioner af loft (over stueetage) | GWP_A1-A3 | GWP_A4 | GWP_A5 | GWP_B4 | GWP_C3 | GWP_C4 | GWP_D | Emissioner af loft (stueetage) | GWP_A1-A3 | GWP_A4 | GWP_A5 | GWP_B4 | GWP_C3 | GWP_C4 | GWP_D | Emissioner af loft (under jord) | GWP_A1-A3 | GWP_A4 | GWP_A5 | GWP_B4 | GWP_C3 | GWP_C4 | GWP_D | Emissioner af trappe og elevator | GWP_A1-A3 | GWP_A4 | GWP_A5 | GWP_B4 | GWP_C3 | GWP_C4 | GWP_D | Emissioner af elevator | GWP_A1-A3 | GWP_A4 | GWP_A5 | GWP_B4 | GWP_C3 | GWP_C4 | GWP_D | Emissioner af tekniske systemer (over stueetage) | GWP_A1-A3 | GWP_A4 | GWP_A5 | GWP_B4 | GWP_C3 | GWP_C4 | GWP_D | Emissioner af tekniske systemer (stueetage) | GWP_A1-A3 | GWP_A4 | GWP_A5 | GWP_B4 | GWP_C3 | GWP_C4 | GWP_D | Emissioner af tekniske systemer (under jord) | Emissioner af valgte opbygninger |  | GWP_A1-A3 | GWP_A4 | GWP_A5 | GWP_B4 | GWP_C3 | GWP_C4 | GWP_D | Emissioner af punktfundament | GWP_A1-A3 | GWP_A4 | GWP_A5 | GWP_B4 | GWP_C3 | GWP_C4 | GWP_D | Emissioner af linjefundament | GWP_A1-A3 | GWP_A4 | GWP_A5 | GWP_B4 | GWP_C3 | GWP_C4 | GWP_D | Emissioner af terrændæk | GWP_A1-A3 | GWP_A4 | GWP_A5 | GWP_B4 | GWP_C3 | GWP_C4 | GWP_D | Emissioner af lav bebyggelse dæk (over jord) | GWP_A1-A3 | GWP_A4 | GWP_A5 | GWP_B4 | GWP_C3 | GWP_C4 | GWP_D | Emissioner af dæk (over jord) | GWP_A1-A3 | GWP_A4 | GWP_A5 | GWP_B4 | GWP_C3 | GWP_C4 | GWP_D | Emissioner af vertikal (over jord) | GWP_A1-A3 | GWP_A4 | GWP_A5 | GWP_B4 | GWP_C3 | GWP_C4 | GWP_D | Emissioner af bjælke (over jord) | GWP_A1-A3 | GWP_A4 | GWP_A5 | GWP_B4 | GWP_C3 | GWP_C4 | GWP_D | Emissioner af lav bebyggelse dæk (under jord) | GWP_A1-A3 | GWP_A4 | GWP_A5 | GWP_B4 | GWP_C3 | GWP_C4 | GWP_D | Emissioner af dæk (under jord) | GWP_A1-A3 | GWP_A4 | GWP_A5 | GWP_B4 | GWP_C3 | GWP_C4 | GWP_D | Emissioner af vertikal (under jord) | GWP_A1-A3 | GWP_A4 | GWP_A5 | GWP_B4 | GWP_C3 | GWP_C4 | GWP_D | Emissioner af bjælke (under jord) | GWP_A1-A3 | GWP_A4 | GWP_A5 | GWP_B4 | GWP_C3 | GWP_C4 | GWP_D | Emissioner af kældervægge | GWP_A1-A3 | GWP_A4 | GWP_A5 | GWP_B4 | GWP_C3 | GWP_C4 | GWP_D | Emissioner af primær facade | GWP_A1-A3 | GWP_A4 | GWP_A5 | GWP_B4 | GWP_C3 | GWP_C4 | GWP_D | Emissioner af sekundær facade | GWP_A1-A3 | GWP_A4 | GWP_A5 | GWP_B4 | GWP_C3 | GWP_C4 | GWP_D | Emissioner af vindue | GWP_A1-A3 | GWP_A4 | GWP_A5 | GWP_B4 | GWP_C3 | GWP_C4 | GWP_D | Emissioner af kernevægge | GWP_A1-A3 | GWP_A4 | GWP_A5 | GWP_B4 | GWP_C3 | GWP_C4 | GWP_D | Emissioner af interne vægge (over stueetage) | GWP_A1-A3 | GWP_A4 | GWP_A5 | GWP_B4 | GWP_C3 | GWP_C4 | GWP_D | Emissioner af interne vægge (stueetage) | GWP_A1-A3 | GWP_A4 | GWP_A5 | GWP_B4 | GWP_C3 | GWP_C4 | GWP_D | Emissioner af interne kældervægge | GWP_A1-A3 | GWP_A4 | GWP_A5 | GWP_B4 | GWP_C3 | GWP_C4 | GWP_D | Emissioner af tag | GWP_A1-A3 | GWP_A4 | GWP_A5 | GWP_B4 | GWP_C3 | GWP_C4 | GWP_D | Emissioner af gulv (over stueetage) | GWP_A1-A3 | GWP_A4 | GWP_A5 | GWP_B4 | GWP_C3 | GWP_C4 | GWP_D | Emissioner af gulv (stueetage) | GWP_A1-A3 | GWP_A4 | GWP_A5 | GWP_B4 | GWP_C3 | GWP_C4 | GWP_D | Emissioner af gulv (under jord) | GWP_A1-A3 | GWP_A4 | GWP_A5 | GWP_B4 | GWP_C3 | GWP_C4 | GWP_D | Emissioner af loft (over stueetage) | GWP_A1-A3 | GWP_A4 | GWP_A5 | GWP_B4 | GWP_C3 | GWP_C4 | GWP_D | Emissioner af loft (stueetage) | GWP_A1-A3 | GWP_A4 | GWP_A5 | GWP_B4 | GWP_C3 | GWP_C4 | GWP_D | Emissioner af loft (under jord) | GWP_A1-A3 | GWP_A4 | GWP_A5 | GWP_B4 | GWP_C3 | GWP_C4 | GWP_D | Emissioner af trappe og elevator | GWP_A1-A3 | GWP_A4 | GWP_A5 | GWP_B4 | GWP_C3 | GWP_C4 | GWP_D | Emissioner af elevator | GWP_A1-A3 | GWP_A4 | GWP_A5 | GWP_B4 | GWP_C3 | GWP_C4 | GWP_D | Emissioner af tekniske systemer (over stueetage) | GWP_A1-A3 | GWP_A4 | GWP_A5 | GWP_B4 | GWP_C3 | GWP_C4 | GWP_D | Emissioner af tekniske systemer (stueetage) | GWP_A1-A3 | GWP_A4 | GWP_A5 | GWP_B4 | GWP_C3 | GWP_C4 | GWP_D | Emissioner af tekniske systemer (under jord) | Emissioner af opbygninger | Diesel-forbrug til opførelse | Elforbrug til opførelse | Opførelse | Emissioner af nedrivning | Nedrivning | Emissioner af opførelse og nedrivning | Elforbrug (over stueetage) | Varmeforbrug (over stueetage) | Elforbrug (stueetage) | Varmeforbrug (stueetage) | Elforbrug (under jord) | Varmeforbrug (under jord) | Gennemsnitlig emissionsfaktor for el | Gennemsnitlig emissionsfaktor for fjernvarme | Emissioner fra elforbrug (over stueetage) | Emissioner fra varmeforbrug (over stueetage) | Emissioner fra elforbrug (stueetage) | Emissioner fra varmeforbrug (stueetage) | Emissioner fra elforbrug (under jord) | Emissioner fra varmeforbrug (under jord) | Emissioner fra driftsenergi (over stueetage) | Emissioner fra driftsenergi (stueetage) | Emissioner fra driftsenergi (under jord) | Emissioner fra driftsenergi | Emissioner af driftsenergi |  | GWP_A1-A3 | GWP_A4 | GWP_A5 | GWP_B4 | GWP_B6 | GWP_C1 | GWP_C3 | GWP_C4 | Emissioner af fundament | GWP_A1-A3 | GWP_A4 | GWP_A5 | GWP_B4 | GWP_B6 | GWP_C1 | GWP_C3 | GWP_C4 | Emissioner af bærende system | GWP_A1-A3 | GWP_A4 | GWP_A5 | GWP_B4 | GWP_B6 | GWP_C1 | GWP_C3 | GWP_C4 | Emissioner af klimaskærm | GWP_A1-A3 | GWP_A4 | GWP_A5 | GWP_B4 | GWP_B6 | GWP_C1 | GWP_C3 | GWP_C4 | Emissioner af vindue | GWP_A1-A3 | GWP_A4 | GWP_A5 | GWP_B4 | GWP_B6 | GWP_C1 | GWP_C3 | GWP_C4 | Emissioner af interiør | GWP_A1-A3 | GWP_A4 | GWP_A5 | GWP_B4 | GWP_B6 | GWP_C1 | GWP_C3 | GWP_C4 | Emissioner af tekniske systemer | GWP_A1-A3 | GWP_A4 | GWP_A5 | GWP_B4 | GWP_B6 | GWP_C1 | GWP_C3 | GWP_C4 | Emissioner af opførelse | GWP_A1-A3 | GWP_A4 | GWP_A5 | GWP_B4 | GWP_B6 | GWP_C1 | GWP_C3 | GWP_C4 | Emissioner af nedrivning | GWP_A1-A3 | GWP_A4 | GWP_A5 | GWP_B4 | GWP_B6 | GWP_C1 | GWP_C3 | GWP_C4 | Emissioner af driftsenergi | Resultater | Emissioner af fundament |  |  |  | Emissioner af bærende system |  |  |  | Emissioner af klimaskærm |  |  |  | Emissioner af vindue |  |  |  | Emissioner af interiør |  |  |  | Emissioner af tekniske systemer |  |  |  | Emissioner af opførelse |  |  |  | Emissioner af nedrivning |  |  |  | Emissioner af driftsenergi |  |  |  | Resultater for kategorier | Emissioner af A1-A3 |  |  |  | Emissioner af A4 |  |  |  | Emissioner af A5 |  |  |  | Emissioner af B4 |  |  |  | Emissioner af B6 |  |  |  | Emissioner af C1 |  |  |  | Emissioner af C3 |  |  |  | Emissioner af C4 |  |  |  | Resultater for livscyklusfaser | Emissioner | [5 empty] | Overordnede resultater | Andel af resultater for bygninger | Andel af totale resultater | Andel af totale resultater | Resultater | Overholder gældende Bygningsreglement | Overholder forventet Bygningsreglement | Overholder gældende Lavemissionsklasse | Overholder forventet Lavemissionsklasse | Overholder Reduction Roadmap (2025) | Overholder forventet Reduction Roadmap | Overholder Reduction Roadmap (typologi) | Sammenligning med benchmark
[20 empty] | Tagtype | Tagmateriale | [483 empty] | Fundament A1-A3 | Fundament A4 | Fundament A5 | Fundament B4 | Fundament C3 | Fundament C4 | Fundament D | Fundament | Fundament A1-A3 | Fundament A4 | Fundament A5 | Fundament B4 | Fundament C3 | Fundament C4 | Fundament D | Fundament | Fundament A1-A3 | Fundament A4 | Fundament A5 | Fundament B4 | Fundament C3 | Fundament C4 | Fundament D | Fundament | Bærende system A1-A3 | Bærende system A4 | Bærende system A5 | Bærende system B4 | Bærende system C3 | Bærende system C4 | Bærende system D | Bærende system | Bærende system A1-A3 | Bærende system A4 | Bærende system A5 | Bærende system B4 | Bærende system C3 | Bærende system C4 | Bærende system D | Bærende system | Bærende system A1-A3 | Bærende system A4 | Bærende system A5 | Bærende system B4 | Bærende system C3 | Bærende system C4 | Bærende system D | Bærende system | Bærende system A1-A3 | Bærende system A4 | Bærende system A5 | Bærende system B4 | Bærende system C3 | Bærende system C4 | Bærende system D | Bærende system | Fundament A1-A3 | Fundament A4 | Fundament A5 | Fundament B4 | Fundament C3 | Fundament C4 | Fundament D | Fundament | Fundament A1-A3 | Fundament A4 | Fundament A5 | Fundament B4 | Fundament C3 | Fundament C4 | Fundament D | Fundament | Fundament A1-A3 | Fundament A4 | Fundament A5 | Fundament B4 | Fundament C3 | Fundament C4 | Fundament D | Fundament | Fundament A1-A3 | Fundament A4 | Fundament A5 | Fundament B4 | Fundament C3 | Fundament C4 | Fundament D | Fundament | Fundament A1-A3 | Fundament A4 | Fundament A5 | Fundament B4 | Fundament C3 | Fundament C4 | Fundament D | Fundament | Klimaskærm A1-A3 | Klimaskærm A4 | Klimaskærm A5 | Klimaskærm B4 | Klimaskærm C3 | Klimaskærm C4 | Klimaskærm D | Klimaskærm | Klimaskærm A1-A3 | Klimaskærm A4 | Klimaskærm A5 | Klimaskærm B4 | Klimaskærm C3 | Klimaskærm C4 | Klimaskærm D | Klimaskærm | Vindue A1-A3 | Vindue A4 | Vindue A5 | Vindue B4 | Vindue C3 | Vindue C4 | Vindue D | Vindue | Bærende system A1-A3 | Bærende system A4 | Bærende system A5 | Bærende system B4 | Bærende system C3 | Bærende system C4 | Bærende system D | Bærende system | Interiør A1-A3 | Interiør A4 | Interiør A5 | Interiør B4 | Interiør C3 | Interiør C4 | Interiør D | Interiør | Interiør A1-A3 | Interiør A4 | Interiør A5 | Interiør B4 | Interiør C3 | Interiør C4 | Interiør D | Interiør | Interiør A1-A3 | Interiør A4 | Interiør A5 | Interiør B4 | Interiør C3 | Interiør C4 | Interiør D | Interiør | Klimaskærm A1-A3 | Klimaskærm A4 | Klimaskærm A5 | Klimaskærm B4 | Klimaskærm C3 | Klimaskærm C4 | Klimaskærm D | Klimaskærm | Interiør A1-A3 | Interiør A4 | Interiør A5 | Interiør B4 | Interiør C3 | Interiør C4 | Interiør D | Interiør | Interiør A1-A3 | Interiør A4 | Interiør A5 | Interiør B4 | Interiør C3 | Interiør C4 | Interiør D | Interiør | Interiør A1-A3 | Interiør A4 | Interiør A5 | Interiør B4 | Interiør C3 | Interiør C4 | Interiør D | Interiør | Interiør A1-A3 | Interiør A4 | Interiør A5 | Interiør B4 | Interiør C3 | Interiør C4 | Interiør D | Interiør | Interiør A1-A3 | Interiør A4 | Interiør A5 | Interiør B4 | Interiør C3 | Interiør C4 | Interiør D | Interiør | Interiør A1-A3 | Interiør A4 | Interiør A5 | Interiør B4 | Interiør C3 | Interiør C4 | Interiør D | Interiør | Interiør A1-A3 | Interiør A4 | Interiør A5 | Interiør B4 | Interiør C3 | Interiør C4 | Interiør D | Interiør | Tekniske systemer A1-A3 | Tekniske systemer A4 | Tekniske systemer A5 | Tekniske systemer B4 | Tekniske systemer C3 | Tekniske systemer C4 | Tekniske systemer D | Tekniske systemer | Tekniske systemer A1-A3 | Tekniske systemer A4 | Tekniske systemer A5 | Tekniske systemer B4 | Tekniske systemer C3 | Tekniske systemer C4 | Tekniske systemer D | Tekniske systemer | Tekniske systemer A1-A3 | Tekniske systemer A4 | Tekniske systemer A5 | Tekniske systemer B4 | Tekniske systemer C3 | Tekniske systemer C4 | Tekniske systemer D | Tekniske systemer | Tekniske systemer A1-A3 | Tekniske systemer A4 | Tekniske systemer A5 | Tekniske systemer B4 | Tekniske systemer C3 | Tekniske systemer C4 | Tekniske systemer D | Tekniske systemer |  |  |  | Opførelse A5 |  | Nedrivning C1 | [15 empty] | Driftsenergi B6 | Driftsenergi B6 | Driftsenergi B6 |  |  |  | Fundament A1-A3 | Fundament A4 | Fundament A5 | Fundament B4 | Fundament B6 | Fundament C1 | Fundament C3 | Fundament C4 | Fundament | Bærende system A1-A3 | Bærende system A4 | Bærende system A5 | Bærende system B4 | Bærende system B6 | Bærende system C1 | Bærende system C3 | Bærende system C4 | Bærende system | Klimaskærm A1-A3 | Klimaskærm A4 | Klimaskærm A5 | Klimaskærm B4 | Klimaskærm B6 | Klimaskærm C1 | Klimaskærm C3 | Klimaskærm C4 | Klimaskærm | Vindue A1-A3 | Vindue A4 | Vindue A5 | Vindue B4 | Vindue B6 | Vindue C1 | Vindue C3 | Vindue C4 | Vindue | Interiør A1-A3 | Interiør A4 | Interiør A5 | Interiør B4 | Interiør B6 | Interiør C1 | Interiør C3 | Interiør C4 | Interiør | Tekniske systemer A1-A3 | Tekniske systemer A4 | Tekniske systemer A5 | Tekniske systemer B4 | Tekniske systemer B6 | Tekniske systemer C1 | Tekniske systemer C3 | Tekniske systemer C4 | Tekniske systemer | Opførelse A1-A3 | Opførelse A4 | Opførelse A5 | Opførelse B4 | Opførelse B6 | Opførelse C1 | Opførelse C3 | Opførelse C4 | Opførelse | Nedrivning A1-A3 | Nedrivning A4 | Nedrivning A5 | Nedrivning B4 | Nedrivning B6 | Nedrivning C1 | Nedrivning C3 | Nedrivning C4 | Nedrivning | Driftsenergi A1-A3 | Driftsenergi A4 | Driftsenergi A5 | Driftsenergi B4 | Driftsenergi B6 | Driftsenergi C1 | Driftsenergi C3 | Driftsenergi C4 | Driftsenergi | [38 empty] | GWP_A1-A3 |  |  |  | GWP_A4 |  |  |  | GWP_A5 |  |  |  | GWP_B4 |  |  |  | GWP_B6 |  |  |  | GWP_C1 |  |  |  | GWP_C3 |  |  |  | GWP_C4
Enhed | [m2] | [m] | [m] | [m] | [-] | [-] | [-] | [-] | [m] |  | [beboere] | [arbejdspladser] | [beboere] | [arbejdspladser] | [personer] |  | [-] |  |  | [-] | [-] | [°] | [°] | [m] |  | [m] | [m] | [m] |  | [-] | [-] | [-] | [m] | [m] | [m] | [m] |  | [%] | [%] |  | [-] | [-] | [%] | [%] |  | [-] |  |  |  | [-] | [-] | [-] | [-] |  | [m2] | [m2] | [m2] | [m3] | [m3] | [m3] | [m2] | [m2] |  | [m2] | [m2] | [%] | [m2] | [m2] | [m2] | [m2] | [m2] | [-] | [-] | [m] | [m] | [m/m2] | [m] | [m2] | [m/m2] | [m] | [m2] | [m/m2] | [m] | [m2] | [m] | [-] | [m] | [-] | [m2] | [m2] | [m2] | [m] | [m] | [m2] | [m3] | [personer] |  |  | [kg/m3] | [kg/m3] | [kg/m3] | [kg/m3] | [kg/m3] | [kg/m3] | [kg/m3] |  | [kg] | [kg] | [kg] | [kg] | [kg] | [kg] | [kg] |  |  | [kg] | [m] | [m2] | [m2] | [kg] | [kg] | [kg] | [m2] | [kg] | [kg] | [kg] | [m2] | [m2] | [m2] | [m2] | [m2] | [m2] | [m2] | [m2] | [m2] | [m2] | [m2] | [m2] | [m2] | [m2] | [m2] | [m] | [stk] | [m2] | [m2] | [m2] | [m2] | [m2] | [m2] | [m2] | [m2] |  | [kg] | [m] | [m2] | [m2] | [kg] | [kg] | [kg] | [m2] | [kg] | [kg] | [kg] | [m2] | [m2] | [m2] | [m2] | [m2] | [m2] | [m2] | [m2] | [m2] | [m2] | [m2] | [m2] | [m2] | [m2] | [m2] | [m] | [stk] | [m2] | [m2] | [m2] | [m2] | [m2] | [m2] | [m2] | [m2] |  |  | [-] | [-] | [-] | [-] | [-] | [-] | [-] | [-] | [-] | [-] | [-] | [-] | [-] | [-] | [-] | [-] | [-] | [-] | [-] | [-] | [-] | [-] | [-] | [-] | [-] | [-] | [-] | [-] | [-] | [-] | [-] |  | [-] | [-] | [-] | [-] | [-] | [-] | [-] | [-] | [-] | [-] | [-] | [-] | [-] | [-] | [-] | [-] | [-] | [-] | [-] | [-] | [-] | [-] | [-] | [-] | [-] | [-] | [-] | [-] | [-] | [-] | [-] |  | [kg CO2/kg] | [kg CO2/kg] | [kg CO2/kg] | [kg CO2/kg] | [kg CO2/kg] | [kg CO2/kg] | [kg CO2/kg] | [kg CO2/kg] | [kg CO2/m] | [kg CO2/m] | [kg CO2/m] | [kg CO2/m] | [kg CO2/m] | [kg CO2/m] | [kg CO2/m] | [kg CO2/m] | [kg CO2/m2] | [kg CO2/m2] | [kg CO2/m2] | [kg CO2/m2] | [kg CO2/m2] | [kg CO2/m2] | [kg CO2/m2] | [kg CO2/m2] | [kg CO2/m2] | [kg CO2/m2] | [kg CO2/m2] | [kg CO2/m2] | [kg CO2/m2] | [kg CO2/m2] | [kg CO2/m2] | [kg CO2/m2] | [kg CO2/kg] | [kg CO2/kg] | [kg CO2/kg] | [kg CO2/kg] | [kg CO2/kg] | [kg CO2/kg] | [kg CO2/kg] | [kg CO2/kg] | [kg CO2/kg] | [kg CO2/kg] | [kg CO2/kg] | [kg CO2/kg] | [kg CO2/kg] | [kg CO2/kg] | [kg CO2/kg] | [kg CO2/kg] | [kg CO2/kg] | [kg CO2/kg] | [kg CO2/kg] | [kg CO2/kg] | [kg CO2/kg] | [kg CO2/kg] | [kg CO2/kg] | [kg CO2/kg] | [kg CO2/m2] | [kg CO2/m2] | [kg CO2/m2] | [kg CO2/m2] | [kg CO2/m2] | [kg CO2/m2] | [kg CO2/m2] | [kg CO2/m2] | [kg CO2/kg] | [kg CO2/kg] | [kg CO2/kg] | [kg CO2/kg] | [kg CO2/kg] | [kg CO2/kg] | [kg CO2/kg] | [kg CO2/kg] | [kg CO2/kg] | [kg CO2/kg] | [kg CO2/kg] | [kg CO2/kg] | [kg CO2/kg] | [kg CO2/kg] | [kg CO2/kg] | [kg CO2/kg] | [kg CO2/kg] | [kg CO2/kg] | [kg CO2/kg] | [kg CO2/kg] | [kg CO2/kg] | [kg CO2/kg] | [kg CO2/kg] | [kg CO2/kg] | [kg CO2/m2] | [kg CO2/m2] | [kg CO2/m2] | [kg CO2/m2] | [kg CO2/m2] | [kg CO2/m2] | [kg CO2/m2] | [kg CO2/m2] | [kg CO2/m2] | [kg CO2/m2] | [kg CO2/m2] | [kg CO2/m2] | [kg CO2/m2] | [kg CO2/m2] | [kg CO2/m2] | [kg CO2/m2] | [kg CO2/m2] | [kg CO2/m2] | [kg CO2/m2] | [kg CO2/m2] | [kg CO2/m2] | [kg CO2/m2] | [kg CO2/m2] | [kg CO2/m2] | [kg CO2/m2] | [kg CO2/m2] | [kg CO2/m2] | [kg CO2/m2] | [kg CO2/m2] | [kg CO2/m2] | [kg CO2/m2] | [kg CO2/m2] | [kg CO2/m2] | [kg CO2/m2] | [kg CO2/m2] | [kg CO2/m2] | [kg CO2/m2] | [kg CO2/m2] | [kg CO2/m2] | [kg CO2/m2] | [kg CO2/m2] | [kg CO2/m2] | [kg CO2/m2] | [kg CO2/m2] | [kg CO2/m2] | [kg CO2/m2] | [kg CO2/m2] | [kg CO2/m2] | [kg CO2/m2] | [kg CO2/m2] | [kg CO2/m2] | [kg CO2/m2] | [kg CO2/m2] | [kg CO2/m2] | [kg CO2/m2] | [kg CO2/m2] | [kg CO2/m2] | [kg CO2/m2] | [kg CO2/m2] | [kg CO2/m2] | [kg CO2/m2] | [kg CO2/m2] | [kg CO2/m2] | [kg CO2/m2] | [kg CO2/m2] | [kg CO2/m2] | [kg CO2/m2] | [kg CO2/m2] | [kg CO2/m2] | [kg CO2/m2] | [kg CO2/m2] | [kg CO2/m2] | [kg CO2/m2] | [kg CO2/m2] | [kg CO2/m2] | [kg CO2/m2] | [kg CO2/m2] | [kg CO2/m2] | [kg CO2/m2] | [kg CO2/m2] | [kg CO2/m2] | [kg CO2/m2] | [kg CO2/m2] | [kg CO2/m2] | [kg CO2/m2] | [kg CO2/m2] | [kg CO2/m2] | [kg CO2/m2] | [kg CO2/m2] | [kg CO2/m2] | [kg CO2/m2] | [kg CO2/m2] | [kg CO2/m2] | [kg CO2/m2] | [kg CO2/m2] | [kg CO2/m2] | [kg CO2/m2] | [kg CO2/m2] | [kg CO2/m2] | [kg CO2/m2] | [kg CO2/m2] | [kg CO2/m2] | [kg CO2/m2] | [kg CO2/m2] | [kg CO2/m2] | [kg CO2/m2] | [kg CO2/m2] | [kg CO2/m2] | [kg CO2/m2] | [kg CO2/m2] | [kg CO2/m2] | [kg CO2/m2] | [kg CO2/m2] | [kg CO2/m2] | [kg CO2/m2] | [kg CO2/m2] | [kg CO2/m2] | [kg CO2/m2] | [kg CO2/m2] | [kg CO2/m2] | [kg CO2/m] | [kg CO2/m] | [kg CO2/m] | [kg CO2/m] | [kg CO2/m] | [kg CO2/m] | [kg CO2/m] | [kg CO2/m] | [kg CO2/stk] | [kg CO2/stk] | [kg CO2/stk] | [kg CO2/stk] | [kg CO2/stk] | [kg CO2/stk] | [kg CO2/stk] | [kg CO2/stk] | [kg CO2/m2] | [kg CO2/m2] | [kg CO2/m2] | [kg CO2/m2] | [kg CO2/m2] | [kg CO2/m2] | [kg CO2/m2] | [kg CO2/m2] | [kg CO2/m2] | [kg CO2/m2] | [kg CO2/m2] | [kg CO2/m2] | [kg CO2/m2] | [kg CO2/m2] | [kg CO2/m2] | [kg CO2/m2] | [kg CO2/m2] | [kg CO2/m2] | [kg CO2/m2] | [kg CO2/m2] | [kg CO2/m2] | [kg CO2/m2] | [kg CO2/m2] | [kg CO2/m2] |  |  | [kg CO2] | [kg CO2] | [kg CO2] | [kg CO2] | [kg CO2] | [kg CO2] | [kg CO2] | [kg CO2] | [kg CO2] | [kg CO2] | [kg CO2] | [kg CO2] | [kg CO2] | [kg CO2] | [kg CO2] | [kg CO2] | [kg CO2] | [kg CO2] | [kg CO2] | [kg CO2] | [kg CO2] | [kg CO2] | [kg CO2] | [kg CO2] | [kg CO2] | [kg CO2] | [kg CO2] | [kg CO2] | [kg CO2] | [kg CO2] | [kg CO2] | [kg CO2] | [kg CO2] | [kg CO2] | [kg CO2] | [kg CO2] | [kg CO2] | [kg CO2] | [kg CO2] | [kg CO2] | [kg CO2] | [kg CO2] | [kg CO2] | [kg CO2] | [kg CO2] | [kg CO2] | [kg CO2] | [kg CO2] | [kg CO2] | [kg CO2] | [kg CO2] | [kg CO2] | [kg CO2] | [kg CO2] | [kg CO2] | [kg CO2] | [kg CO2] | [kg CO2] | [kg CO2] | [kg CO2] | [kg CO2] | [kg CO2] | [kg CO2] | [kg CO2] | [kg CO2] | [kg CO2] | [kg CO2] | [kg CO2] | [kg CO2] | [kg CO2] | [kg CO2] | [kg CO2] | [kg CO2] | [kg CO2] | [kg CO2] | [kg CO2] | [kg CO2] | [kg CO2] | [kg CO2] | [kg CO2] | [kg CO2] | [kg CO2] | [kg CO2] | [kg CO2] | [kg CO2] | [kg CO2] | [kg CO2] | [kg CO2] | [kg CO2] | [kg CO2] | [kg CO2] | [kg CO2] | [kg CO2] | [kg CO2] | [kg CO2] | [kg CO2] | [kg CO2] | [kg CO2] | [kg CO2] | [kg CO2] | [kg CO2] | [kg CO2] | [kg CO2] | [kg CO2] | [kg CO2] | [kg CO2] | [kg CO2] | [kg CO2] | [kg CO2] | [kg CO2] | [kg CO2] | [kg CO2] | [kg CO2] | [kg CO2] | [kg CO2] | [kg CO2] | [kg CO2] | [kg CO2] | [kg CO2] | [kg CO2] | [kg CO2] | [kg CO2] | [kg CO2] | [kg CO2] | [kg CO2] | [kg CO2] | [kg CO2] | [kg CO2] | [kg CO2] | [kg CO2] | [kg CO2] | [kg CO2] | [kg CO2] | [kg CO2] | [kg CO2] | [kg CO2] | [kg CO2] | [kg CO2] | [kg CO2] | [kg CO2] | [kg CO2] | [kg CO2] | [kg CO2] | [kg CO2] | [kg CO2] | [kg CO2] | [kg CO2] | [kg CO2] | [kg CO2] | [kg CO2] | [kg CO2] | [kg CO2] | [kg CO2] | [kg CO2] | [kg CO2] | [kg CO2] | [kg CO2] | [kg CO2] | [kg CO2] | [kg CO2] | [kg CO2] | [kg CO2] | [kg CO2] | [kg CO2] | [kg CO2] | [kg CO2] | [kg CO2] | [kg CO2] | [kg CO2] | [kg CO2] | [kg CO2] | [kg CO2] | [kg CO2] | [kg CO2] | [kg CO2] | [kg CO2] | [kg CO2] | [kg CO2] | [kg CO2] | [kg CO2] | [kg CO2] | [kg CO2] | [kg CO2] | [kg CO2] | [kg CO2] | [kg CO2] | [kg CO2] | [kg CO2] | [kg CO2] | [kg CO2] | [kg CO2] | [kg CO2] | [kg CO2] | [kg CO2] | [kg CO2] | [kg CO2] | [kg CO2] | [kg CO2] | [kg CO2] | [kg CO2] | [kg CO2] | [kg CO2] | [kg CO2] | [kg CO2] | [kg CO2] | [kg CO2] | [kg CO2] | [kg CO2] | [kg CO2] | [kg CO2] | [kg CO2] | [kg CO2] | [kg CO2] | [kg CO2] | [kg CO2] | [kg CO2] | [kg CO2] | [kg CO2] | [kg CO2] | [kg CO2] | [kg CO2] | [kg CO2] | [kg CO2] | [kg CO2] | [kg CO2] | [kg CO2] | [kg CO2] | [kg CO2] | [kg CO2] | [kg CO2] | [kg CO2] | [kg CO2] | [kg CO2] | [kg CO2] | [kg CO2] | [kg CO2] | [kg CO2] | [kg CO2] | [kg CO2] | [kg CO2] | [kg CO2] | [kg CO2] | [kg CO2] | [kg CO2] | [kg CO2] | [kg CO2] | [kg CO2] | [kg CO2] |  | [kg CO2/m2] | [kg CO2/m2] | [kg CO2] | [kg CO2/m2] | [kg CO2] |  | [kWh/m2] | [kWh/m2] | [kWh/m2] | [kWh/m2] | [kWh/m2] | [kWh/m2] | [kg CO2/kWh] | [kg CO2/kWh] | [kg CO2/m2] | [kg CO2/m2] | [kg CO2/m2] | [kg CO2/m2] | [kg CO2/m2] | [kg CO2/m2] | [kg CO2] | [kg CO2] | [kg CO2] | [kg CO2] |  |  | [kg CO2] | [kg CO2] | [kg CO2] | [kg CO2] | [kg CO2] | [kg CO2] | [kg CO2] | [kg CO2] | [kg CO2] | [kg CO2] | [kg CO2] | [kg CO2] | [kg CO2] | [kg CO2] | [kg CO2] | [kg CO2] | [kg CO2] | [kg CO2] | [kg CO2] | [kg CO2] | [kg CO2] | [kg CO2] | [kg CO2] | [kg CO2] | [kg CO2] | [kg CO2] | [kg CO2] | [kg CO2] | [kg CO2] | [kg CO2] | [kg CO2] | [kg CO2] | [kg CO2] | [kg CO2] | [kg CO2] | [kg CO2] | [kg CO2] | [kg CO2] | [kg CO2] | [kg CO2] | [kg CO2] | [kg CO2] | [kg CO2] | [kg CO2] | [kg CO2] | [kg CO2] | [kg CO2] | [kg CO2] | [kg CO2] | [kg CO2] | [kg CO2] | [kg CO2] | [kg CO2] | [kg CO2] | [kg CO2] | [kg CO2] | [kg CO2] | [kg CO2] | [kg CO2] | [kg CO2] | [kg CO2] | [kg CO2] | [kg CO2] | [kg CO2] | [kg CO2] | [kg CO2] | [kg CO2] | [kg CO2] | [kg CO2] | [kg CO2] | [kg CO2] | [kg CO2] | [kg CO2] | [kg CO2] | [kg CO2] | [kg CO2] | [kg CO2] | [kg CO2] | [kg CO2] | [kg CO2] | [kg CO2] |  | [kg CO2] | [kg CO2/m2] | [kg CO2/m2/år] | [%] | [kg CO2] | [kg CO2/m2] | [kg CO2/m2/år] | [%] | [kg CO2] | [kg CO2/m2] | [kg CO2/m2/år] | [%] | [kg CO2] | [kg CO2/m2] | [kg CO2/m2/år] | [%] | [kg CO2] | [kg CO2/m2] | [kg CO2/m2/år] | [%] | [kg CO2] | [kg CO2/m2] | [kg CO2/m2/år] | [%] | [kg CO2] | [kg CO2/m2] | [kg CO2/m2/år] | [%] | [kg CO2] | [kg CO2/m2] | [kg CO2/m2/år] | [%] | [kg CO2] | [kg CO2/m2] | [kg CO2/m2/år] | [%] |  | [kg CO2] | [kg CO2/m2] | [kg CO2/m2/år] | [%] | [kg CO2] | [kg CO2/m2] | [kg CO2/m2/år] | [%] | [kg CO2] | [kg CO2/m2] | [kg CO2/m2/år] | [%] | [kg CO2] | [kg CO2/m2] | [kg CO2/m2/år] | [%] | [kg CO2] | [kg CO2/m2] | [kg CO2/m2/år] | [%] | [kg CO2] | [kg CO2/m2] | [kg CO2/m2/år] | [%] | [kg CO2] | [kg CO2/m2] | [kg CO2/m2/år] | [%] | [kg CO2] | [kg CO2/m2] | [kg CO2/m2/år] | [%] |  | [kg CO2] | [tons CO2] | [kg CO2/m2] | [kg CO2/m2/år] | [kg CO2/person] | [kg CO2/person/år] |  | [%] | [%] |  | [kg CO2/m2/år] | [-] | [-] | [-] | [-] | [-] | [-] | [-]
#001 | [9 empty] | Differentieret stueetage | Tilføj input | Tilføj input |  |  | Tilføj input | Antal personer |  | Tilføj input | Bærende system |  |  | Tilføj input |  | Tilføj input | Tagvinkel | Tilføj input | Tilføj input | Tilføj input | Etagehøjde og loftshøjde |  |  | Tilføj input | Tilføj input |  | Tilføj input | Tilføj input | Kælderdybde | Tilføj input |  | Vinduesprocent |  |  | 100% |  | Sekundær facade |  | Tilføj input | Opvarmningstype |  | Ja | Nej | Nej | Nej |  | Tilføj input | Tilføj input | Tilføj input | Tilføj input | Tilføj input | Tilføj input | Tilføj input | Tilføj input |  | Tilføj input | Tilføj input | Tilføj input | Tilføj input | Tilføj input | Tilføj input | Tilføj input | Tilføj input | Tilføj input | Tilføj input | Tilføj input | Tilføj input | Tilføj input | Tilføj input | Tilføj input | Tilføj input | Tilføj input | Tilføj input | Tilføj input | Tilføj input | Tilføj input | Tilføj input | Tilføj input | Tilføj input | Tilføj input | Tilføj input | Tilføj input | Tilføj input | Tilføj input | Tilføj input | Tilføj input | Tilføj input | Tilføj input |  |  | Tilføj input | Tilføj input | Tilføj input | Tilføj input | Tilføj input | Tilføj input | Tilføj input |  | Tilføj input | Tilføj input | Tilføj input | Tilføj input | Tilføj input | Tilføj input | Tilføj input |  |  | Tilføj input | Tilføj input | Tilføj input | Tilføj input | Tilføj input | Tilføj input | Tilføj input | Tilføj input | Tilføj input | Tilføj input | Tilføj input | Tilføj input | Tilføj input | Tilføj input | Tilføj input | Tilføj input | Tilføj input | Tilføj input | Tilføj input | Tilføj input | Tilføj input | Tilføj input | Tilføj input | Tilføj input | Tilføj input | Tilføj input | Tilføj input | Tilføj input | Tilføj input | Tilføj input | Tilføj input | Tilføj input | Tilføj input | Tilføj input | Tilføj input | Tilføj input |  | Tilføj input | Tilføj input | Tilføj input | Tilføj input | Tilføj input | Tilføj input | Tilføj input | Tilføj input | Tilføj input | Tilføj input | Tilføj input | Tilføj input | Tilføj input | Tilføj input | Tilføj input | Tilføj input | Tilføj input | Tilføj input | Tilføj input | Tilføj input | Tilføj input | Tilføj input | Tilføj input | Tilføj input | Tilføj input | Tilføj input | Tilføj input | Tilføj input | Tilføj input | Tilføj input | Tilføj input | Tilføj input | Tilføj input | Tilføj input | Tilføj input | Tilføj input |  |  | Tilføj input | Tilføj input | Tilføj input | Tilføj input | Tilføj input | Tilføj input | Tilføj input | Tilføj input | Tilføj input | Tilføj input | Tilføj input | Tilføj input | Tilføj input | Tilføj input | Tilføj input | Tilføj input | Tilføj input | Tilføj input | Tilføj input | Tilføj input | Tilføj input | Tilføj input | Tilføj input | Tilføj input | Tilføj input | Tilføj input | Tilføj input | Tilføj input | Tilføj input | Tilføj input | Tilføj input |  | Tilføj input | Tilføj input | Tilføj input | Tilføj input | Tilføj input | Tilføj input | Tilføj input | Tilføj input | Tilføj input | Tilføj input | Tilføj input | Tilføj input | Tilføj input | Tilføj input | Tilføj input | Tilføj input | Tilføj input | Tilføj input | Tilføj input | Tilføj input | Tilføj input | Tilføj input | Tilføj input | Tilføj input | Tilføj input | Tilføj input | Tilføj input | Tilføj input | Tilføj input | Tilføj input | Tilføj input |  | Tilføj input | Tilføj input | Tilføj input | Tilføj input | Tilføj input | Tilføj input | Tilføj input | Tilføj input | Tilføj input | Tilføj input | Tilføj input | Tilføj input | Tilføj input | Tilføj input | Tilføj input | Tilføj input | Tilføj input | Tilføj input | Tilføj input | Tilføj input | Tilføj input | Tilføj input | Tilføj input | Tilføj input | Tilføj input | Tilføj input | Tilføj input | Tilføj input | Tilføj input | Tilføj input | Tilføj input | Tilføj input | Tilføj input | Tilføj input | Tilføj input | Tilføj input | Tilføj input | Tilføj input | Tilføj input | Tilføj input | Tilføj input | Tilføj input | Tilføj input | Tilføj input | Tilføj input | Tilføj input | Tilføj input | Tilføj input | Tilføj input | Tilføj input | Tilføj input | Tilføj input | Tilføj input | Tilføj input | Tilføj input | Tilføj input | Tilføj input | Tilføj input | Tilføj input | Tilføj input | Tilføj input | Tilføj input | Tilføj input | Tilføj input | Tilføj input | Tilføj input | Tilføj input | Tilføj input | Tilføj input | Tilføj input | Tilføj input | Tilføj input | Tilføj input | Tilføj input | Tilføj input | Tilføj input | Tilføj input | Tilføj input | Tilføj input | Tilføj input | Tilføj input | Tilføj input | Tilføj input | Tilføj input | Tilføj input | Tilføj input | Tilføj input | Tilføj input | Tilføj input | Tilføj input | Tilføj input | Tilføj input | Tilføj input | Tilføj input | Tilføj input | Tilføj input | Tilføj input | Tilføj input | Tilføj input | Tilføj input | Tilføj input | Tilføj input | Tilføj input | Tilføj input | Tilføj input | Tilføj input | Tilføj input | Tilføj input | Tilføj input | Tilføj input | Tilføj input | Tilføj input | Tilføj input | Tilføj input | Tilføj input | Tilføj input | Tilføj input | Tilføj input | Tilføj input | Tilføj input | Tilføj input | Tilføj input | Tilføj input | Tilføj input | Tilføj input | Tilføj input | Tilføj input | Tilføj input | Tilføj input | Tilføj input | Tilføj input | Tilføj input | Tilføj input | Tilføj input | Tilføj input | Tilføj input | Tilføj input | Tilføj input | Tilføj input | Tilføj input | Tilføj input | Tilføj input | Tilføj input | Tilføj input | Tilføj input | Tilføj input | Tilføj input | Tilføj input | Tilføj input | Tilføj input | Tilføj input | Tilføj input | Tilføj input | Tilføj input | Tilføj input | Tilføj input | Tilføj input | Tilføj input | Tilføj input | Tilføj input | Tilføj input | Tilføj input | Tilføj input | Tilføj input | Tilføj input | Tilføj input | Tilføj input | Tilføj input | Tilføj input | Tilføj input | Tilføj input | Tilføj input | Tilføj input | Tilføj input | Tilføj input | Tilføj input | Tilføj input | Tilføj input | Tilføj input | Tilføj input | Tilføj input | Tilføj input | Tilføj input | Tilføj input | Tilføj input | Tilføj input | Tilføj input | Tilføj input | Tilføj input | Tilføj input | Tilføj input | Tilføj input | Tilføj input | Tilføj input | Tilføj input | Tilføj input | Tilføj input | Tilføj input | Tilføj input | Tilføj input | Tilføj input | Tilføj input | Tilføj input | Tilføj input | Tilføj input | Tilføj input | Tilføj input | Tilføj input | Tilføj input | Tilføj input | Tilføj input | Tilføj input | Tilføj input | Tilføj input | Tilføj input | Tilføj input | Tilføj input | Tilføj input | Tilføj input | Tilføj input | Tilføj input | Tilføj input | Tilføj input | Tilføj input | Tilføj input | Tilføj input | Tilføj input | Tilføj input | Tilføj input | Tilføj input | Tilføj input | Tilføj input | Tilføj input | Tilføj input | Tilføj input | Tilføj input | Tilføj input | Tilføj input | Tilføj input | Tilføj input | Tilføj input | Tilføj input | Tilføj input | Tilføj input | Tilføj input | Tilføj input | Tilføj input | Tilføj input |  |  | Tilføj input | Tilføj input | Tilføj input | Tilføj input | Tilføj input | Tilføj input | Tilføj input | Tilføj input | Tilføj input | Tilføj input | Tilføj input | Tilføj input | Tilføj input | Tilføj input | Tilføj input | Tilføj input | Tilføj input | Tilføj input | Tilføj input | Tilføj input | Tilføj input | Tilføj input | Tilføj input | Tilføj input | Tilføj input | Tilføj input | Tilføj input | Tilføj input | Tilføj input | Tilføj input | Tilføj input | Tilføj input | Tilføj input | Tilføj input | Tilføj input | Tilføj input | Tilføj input | Tilføj input | Tilføj input | Tilføj input | Tilføj input | Tilføj input | Tilføj input | Tilføj input | Tilføj input | Tilføj input | Tilføj input | Tilføj input | Tilføj input | Tilføj input | Tilføj input | Tilføj input | Tilføj input | Tilføj input | Tilføj input | Tilføj input | Tilføj input | Tilføj input | Tilføj input | Tilføj input | Tilføj input | Tilføj input | Tilføj input | Tilføj input | Tilføj input | Tilføj input | Tilføj input | Tilføj input | Tilføj input | Tilføj input | Tilføj input | Tilføj input | Tilføj input | Tilføj input | Tilføj input | Tilføj input | Tilføj input | Tilføj input | Tilføj input | Tilføj input | Tilføj input | Tilføj input | Tilføj input | Tilføj input | Tilføj input | Tilføj input | Tilføj input | Tilføj input | Tilføj input | Tilføj input | Tilføj input | Tilføj input | Tilføj input | Tilføj input | Tilføj input | Tilføj input | Tilføj input | Tilføj input | Tilføj input | Tilføj input | Tilføj input | Tilføj input | Tilføj input | Tilføj input | Tilføj input | Tilføj input | Tilføj input | Tilføj input | Tilføj input | Tilføj input | Tilføj input | Tilføj input | Tilføj input | Tilføj input | Tilføj input | Tilføj input | Tilføj input | Tilføj input | Tilføj input | Tilføj input | Tilføj input | Tilføj input | Tilføj input | Tilføj input | Tilføj input | Tilføj input | Tilføj input | Tilføj input | Tilføj input | Tilføj input | Tilføj input | Tilføj input | Tilføj input | Tilføj input | Tilføj input | Tilføj input | Tilføj input | Tilføj input | Tilføj input | Tilføj input | Tilføj input | Tilføj input | Tilføj input | Tilføj input | Tilføj input | Tilføj input | Tilføj input | Tilføj input | Tilføj input | Tilføj input | Tilføj input | Tilføj input | Tilføj input | Tilføj input | Tilføj input | Tilføj input | Tilføj input | Tilføj input | Tilføj input | Tilføj input | Tilføj input | Tilføj input | Tilføj input | Tilføj input | Tilføj input | Tilføj input | Tilføj input | Tilføj input | Tilføj input | Tilføj input | Tilføj input | Tilføj input | Tilføj input | Tilføj input | Tilføj input | Tilføj input | Tilføj input | Tilføj input | Tilføj input | Tilføj input | Tilføj input | Tilføj input | Tilføj input | Tilføj input | Tilføj input | Tilføj input | Tilføj input | Tilføj input | Tilføj input | Tilføj input | Tilføj input | Tilføj input | Tilføj input | Tilføj input | Tilføj input | Tilføj input | Tilføj input | Tilføj input | Tilføj input | Tilføj input | Tilføj input | Tilføj input | Tilføj input | Tilføj input | Tilføj input | Tilføj input | Tilføj input | Tilføj input | Tilføj input | Tilføj input | Tilføj input | Tilføj input | Tilføj input | Tilføj input | Tilføj input | Tilføj input | Tilføj input | Tilføj input | Tilføj input | Tilføj input | Tilføj input | Tilføj input | Tilføj input | Tilføj input | Tilføj input | Tilføj input | Tilføj input | Tilføj input | Tilføj input | Tilføj input | Tilføj input | Tilføj input | Tilføj input | Tilføj input | Tilføj input | Tilføj input | Tilføj input | Tilføj input | Tilføj input | Tilføj input | Tilføj input | Tilføj input | Tilføj input | Tilføj input | Tilføj input | Tilføj input | Tilføj input | Tilføj input |  | Tilføj input | Tilføj input | Tilføj input | Tilføj input | Tilføj input |  | Tilføj input | Tilføj input | Tilføj input | Tilføj input | Tilføj input | Tilføj input | Tilføj input | Tilføj input | Tilføj input | Tilføj input | Tilføj input | Tilføj input | Tilføj input | Tilføj input | Tilføj input | Tilføj input | Tilføj input | Tilføj input |  |  | Tilføj input | Tilføj input | Tilføj input | Tilføj input | Tilføj input | Tilføj input | Tilføj input | Tilføj input | Tilføj input | Tilføj input | Tilføj input | Tilføj input | Tilføj input | Tilføj input | Tilføj input | Tilføj input | Tilføj input | Tilføj input | Tilføj input | Tilføj input | Tilføj input | Tilføj input | Tilføj input | Tilføj input | Tilføj input | Tilføj input | Tilføj input | Tilføj input | Tilføj input | Tilføj input | Tilføj input | Tilføj input | Tilføj input | Tilføj input | Tilføj input | Tilføj input | Tilføj input | Tilføj input | Tilføj input | Tilføj input | Tilføj input | Tilføj input | Tilføj input | Tilføj input | Tilføj input | Tilføj input | Tilføj input | Tilføj input | Tilføj input | Tilføj input | Tilføj input | Tilføj input | Tilføj input | Tilføj input | Tilføj input | Tilføj input | Tilføj input | Tilføj input | Tilføj input | Tilføj input | Tilføj input | Tilføj input | Tilføj input | Tilføj input | Tilføj input | Tilføj input | Tilføj input | Tilføj input | Tilføj input | Tilføj input | Tilføj input | Tilføj input | Tilføj input | Tilføj input | Tilføj input | Tilføj input | Tilføj input | Tilføj input | Tilføj input | Tilføj input | Tilføj input |  | Tilføj input | Tilføj input | Tilføj input | Tilføj input | Tilføj input | Tilføj input | Tilføj input | Tilføj input | Tilføj input | Tilføj input | Tilføj input | Tilføj input | Tilføj input | Tilføj input | Tilføj input | Tilføj input | Tilføj input | Tilføj input | Tilføj input | Tilføj input | Tilføj input | Tilføj input | Tilføj input | Tilføj input | Tilføj input | Tilføj input | Tilføj input | Tilføj input | Tilføj input | Tilføj input | Tilføj input | Tilføj input | Tilføj input | Tilføj input | Tilføj input | Tilføj input |  | Tilføj input | Tilføj input | Tilføj input | Tilføj input | Tilføj input | Tilføj input | Tilføj input | Tilføj input | Tilføj input | Tilføj input | Tilføj input | Tilføj input | Tilføj input | Tilføj input | Tilføj input | Tilføj input | Tilføj input | Tilføj input | Tilføj input | Tilføj input | Tilføj input | Tilføj input | Tilføj input | Tilføj input | Tilføj input | Tilføj input | Tilføj input | Tilføj input | Tilføj input | Tilføj input | Tilføj input | Tilføj input |  | Tilføj input | Tilføj input | Tilføj input | Tilføj input | Tilføj input | Tilføj input |  | Tilføj input | Tilføj input |  | Tilføj input | Tilføj input | Tilføj input | Tilføj input | Tilføj input | Tilføj input | Tilføj input | Tilføj input
#002 | [10 empty] | Tilføj input | Tilføj input |  |  | Tilføj input |  |  | Tilføj input |  |  |  | Tilføj input |  | Tilføj input |  | Tilføj input | Tilføj input | Tilføj input |  |  |  | Tilføj input | Tilføj input |  | Tilføj input | Tilføj input |  | Tilføj input |  |  |  |  | 100% |  |  |  | Tilføj input |  |  | Ja | Nej | Nej | Nej |  | Tilføj input | Tilføj input | Tilføj input | Tilføj input | Tilføj input | Tilføj input | Tilføj input | Tilføj input |  | Tilføj input | Tilføj input | Tilføj input | Tilføj input | Tilføj input | Tilføj input | Tilføj input | Tilføj input | Tilføj input | Tilføj input | Tilføj input | Tilføj input | Tilføj input | Tilføj input | Tilføj input | Tilføj input | Tilføj input | Tilføj input | Tilføj input | Tilføj input | Tilføj input | Tilføj input | Tilføj input | Tilføj input | Tilføj input | Tilføj input | Tilføj input | Tilføj input | Tilføj input | Tilføj input | Tilføj input | Tilføj input | Tilføj input |  |  | Tilføj input | Tilføj input | Tilføj input | Tilføj input | Tilføj input | Tilføj input | Tilføj input |  | Tilføj input | Tilføj input | Tilføj input | Tilføj input | Tilføj input | Tilføj input | Tilføj input |  |  | Tilføj input | Tilføj input | Tilføj input | Tilføj input | Tilføj input | Tilføj input | Tilføj input | Tilføj input | Tilføj input | Tilføj input | Tilføj input | Tilføj input | Tilføj input | Tilføj input | Tilføj input | Tilføj input | Tilføj input | Tilføj input | Tilføj input | Tilføj input | Tilføj input | Tilføj input | Tilføj input | Tilføj input | Tilføj input | Tilføj input | Tilføj input | Tilføj input | Tilføj input | Tilføj input | Tilføj input | Tilføj input | Tilføj input | Tilføj input | Tilføj input | Tilføj input |  | Tilføj input | Tilføj input | Tilføj input | Tilføj input | Tilføj input | Tilføj input | Tilføj input | Tilføj input | Tilføj input | Tilføj input | Tilføj input | Tilføj input | Tilføj input | Tilføj input | Tilføj input | Tilføj input | Tilføj input | Tilføj input | Tilføj input | Tilføj input | Tilføj input | Tilføj input | Tilføj input | Tilføj input | Tilføj input | Tilføj input | Tilføj input | Tilføj input | Tilføj input | Tilføj input | Tilføj input | Tilføj input | Tilføj input | Tilføj input | Tilføj input | Tilføj input |  |  | Tilføj input | Tilføj input | Tilføj input | Tilføj input | Tilføj input | Tilføj input | Tilføj input | Tilføj input | Tilføj input | Tilføj input | Tilføj input | Tilføj input | Tilføj input | Tilføj input | Tilføj input | Tilføj input | Tilføj input | Tilføj input | Tilføj input | Tilføj input | Tilføj input | Tilføj input | Tilføj input | Tilføj input | Tilføj input | Tilføj input | Tilføj input | Tilføj input | Tilføj input | Tilføj input | Tilføj input |  | Tilføj input | Tilføj input | Tilføj input | Tilføj input | Tilføj input | Tilføj input | Tilføj input | Tilføj input | Tilføj input | Tilføj input | Tilføj input | Tilføj input | Tilføj input | Tilføj input | Tilføj input | Tilføj input | Tilføj input | Tilføj input | Tilføj input | Tilføj input | Tilføj input | Tilføj input | Tilføj input | Tilføj input | Tilføj input | Tilføj input | Tilføj input | Tilføj input | Tilføj input | Tilføj input | Tilføj input |  | Tilføj input | Tilføj input | Tilføj input | Tilføj input | Tilføj input | Tilføj input | Tilføj input | Tilføj input | Tilføj input | Tilføj input | Tilføj input | Tilføj input | Tilføj input | Tilføj input | Tilføj input | Tilføj input | Tilføj input | Tilføj input | Tilføj input | Tilføj input | Tilføj input | Tilføj input | Tilføj input | Tilføj input | Tilføj input | Tilføj input | Tilføj input | Tilføj input | Tilføj input | Tilføj input | Tilføj input | Tilføj input | Tilføj input | Tilføj input | Tilføj input | Tilføj input | Tilføj input | Tilføj input | Tilføj input | Tilføj input | Tilføj input | Tilføj input | Tilføj input | Tilføj input | Tilføj input | Tilføj input | Tilføj input | Tilføj input | Tilføj input | Tilføj input | Tilføj input | Tilføj input | Tilføj input | Tilføj input | Tilføj input | Tilføj input | Tilføj input | Tilføj input | Tilføj input | Tilføj input | Tilføj input | Tilføj input | Tilføj input | Tilføj input | Tilføj input | Tilføj input | Tilføj input | Tilføj input | Tilføj input | Tilføj input | Tilføj input | Tilføj input | Tilføj input | Tilføj input | Tilføj input | Tilføj input | Tilføj input | Tilføj input | Tilføj input | Tilføj input | Tilføj input | Tilføj input | Tilføj input | Tilføj input | Tilføj input | Tilføj input | Tilføj input | Tilføj input | Tilføj input | Tilføj input | Tilføj input | Tilføj input | Tilføj input | Tilføj input | Tilføj input | Tilføj input | Tilføj input | Tilføj input | Tilføj input | Tilføj input | Tilføj input | Tilføj input | Tilføj input | Tilføj input | Tilføj input | Tilføj input | Tilføj input | Tilføj input | Tilføj input | Tilføj input | Tilføj input | Tilføj input | Tilføj input | Tilføj input | Tilføj input | Tilføj input | Tilføj input | Tilføj input | Tilføj input | Tilføj input | Tilføj input | Tilføj input | Tilføj input | Tilføj input | Tilføj input | Tilføj input | Tilføj input | Tilføj input | Tilføj input | Tilføj input | Tilføj input | Tilføj input | Tilføj input | Tilføj input | Tilføj input | Tilføj input | Tilføj input | Tilføj input | Tilføj input | Tilføj input | Tilføj input | Tilføj input | Tilføj input | Tilføj input | Tilføj input | Tilføj input | Tilføj input | Tilføj input | Tilføj input | Tilføj input | Tilføj input | Tilføj input | Tilføj input | Tilføj input | Tilføj input | Tilføj input | Tilføj input | Tilføj input | Tilføj input | Tilføj input | Tilføj input | Tilføj input | Tilføj input | Tilføj input | Tilføj input | Tilføj input | Tilføj input | Tilføj input | Tilføj input | Tilføj input | Tilføj input | Tilføj input | Tilføj input | Tilføj input | Tilføj input | Tilføj input | Tilføj input | Tilføj input | Tilføj input | Tilføj input | Tilføj input | Tilføj input | Tilføj input | Tilføj input | Tilføj input | Tilføj input | Tilføj input | Tilføj input | Tilføj input | Tilføj input | Tilføj input | Tilføj input | Tilføj input | Tilføj input | Tilføj input | Tilføj input | Tilføj input | Tilføj input | Tilføj input | Tilføj input | Tilføj input | Tilføj input | Tilføj input | Tilføj input | Tilføj input | Tilføj input | Tilføj input | Tilføj input | Tilføj input | Tilføj input | Tilføj input | Tilføj input | Tilføj input | Tilføj input | Tilføj input | Tilføj input | Tilføj input | Tilføj input | Tilføj input | Tilføj input | Tilføj input | Tilføj input | Tilføj input | Tilføj input | Tilføj input | Tilføj input | Tilføj input | Tilføj input | Tilføj input | Tilføj input | Tilføj input | Tilføj input | Tilføj input | Tilføj input | Tilføj input | Tilføj input | Tilføj input | Tilføj input | Tilføj input | Tilføj input | Tilføj input | Tilføj input | Tilføj input | Tilføj input | Tilføj input | Tilføj input | Tilføj input | Tilføj input |  |  | Tilføj input | Tilføj input | Tilføj input | Tilføj input | Tilføj input | Tilføj input | Tilføj input | Tilføj input | Tilføj input | Tilføj input | Tilføj input | Tilføj input | Tilføj input | Tilføj input | Tilføj input | Tilføj input | Tilføj input | Tilføj input | Tilføj input | Tilføj input | Tilføj input | Tilføj input | Tilføj input | Tilføj input | Tilføj input | Tilføj input | Tilføj input | Tilføj input | Tilføj input | Tilføj input | Tilføj input | Tilføj input | Tilføj input | Tilføj input | Tilføj input | Tilføj input | Tilføj input | Tilføj input | Tilføj input | Tilføj input | Tilføj input | Tilføj input | Tilføj input | Tilføj input | Tilføj input | Tilføj input | Tilføj input | Tilføj input | Tilføj input | Tilføj input | Tilføj input | Tilføj input | Tilføj input | Tilføj input | Tilføj input | Tilføj input | Tilføj input | Tilføj input | Tilføj input | Tilføj input | Tilføj input | Tilføj input | Tilføj input | Tilføj input | Tilføj input | Tilføj input | Tilføj input | Tilføj input | Tilføj input | Tilføj input | Tilføj input | Tilføj input | Tilføj input | Tilføj input | Tilføj input | Tilføj input | Tilføj input | Tilføj input | Tilføj input | Tilføj input | Tilføj input | Tilføj input | Tilføj input | Tilføj input | Tilføj input | Tilføj input | Tilføj input | Tilføj input | Tilføj input | Tilføj input | Tilføj input | Tilføj input | Tilføj input | Tilføj input | Tilføj input | Tilføj input | Tilføj input | Tilføj input | Tilføj input | Tilføj input | Tilføj input | Tilføj input | Tilføj input | Tilføj input | Tilføj input | Tilføj input | Tilføj input | Tilføj input | Tilføj input | Tilføj input | Tilføj input | Tilføj input | Tilføj input | Tilføj input | Tilføj input | Tilføj input | Tilføj input | Tilføj input | Tilføj input | Tilføj input | Tilføj input | Tilføj input | Tilføj input | Tilføj input | Tilføj input | Tilføj input | Tilføj input | Tilføj input | Tilføj input | Tilføj input | Tilføj input | Tilføj input | Tilføj input | Tilføj input | Tilføj input | Tilføj input | Tilføj input | Tilføj input | Tilføj input | Tilføj input | Tilføj input | Tilføj input | Tilføj input | Tilføj input | Tilføj input | Tilføj input | Tilføj input | Tilføj input | Tilføj input | Tilføj input | Tilføj input | Tilføj input | Tilføj input | Tilføj input | Tilføj input | Tilføj input | Tilføj input | Tilføj input | Tilføj input | Tilføj input | Tilføj input | Tilføj input | Tilføj input | Tilføj input | Tilføj input | Tilføj input | Tilføj input | Tilføj input | Tilføj input | Tilføj input | Tilføj input | Tilføj input | Tilføj input | Tilføj input | Tilføj input | Tilføj input | Tilføj input | Tilføj input | Tilføj input | Tilføj input | Tilføj input | Tilføj input | Tilføj input | Tilføj input | Tilføj input | Tilføj input | Tilføj input | Tilføj input | Tilføj input | Tilføj input | Tilføj input | Tilføj input | Tilføj input | Tilføj input | Tilføj input | Tilføj input | Tilføj input | Tilføj input | Tilføj input | Tilføj input | Tilføj input | Tilføj input | Tilføj input | Tilføj input | Tilføj input | Tilføj input | Tilføj input | Tilføj input | Tilføj input | Tilføj input | Tilføj input | Tilføj input | Tilføj input | Tilføj input | Tilføj input | Tilføj input | Tilføj input | Tilføj input | Tilføj input | Tilføj input | Tilføj input | Tilføj input | Tilføj input | Tilføj input | Tilføj input | Tilføj input | Tilføj input | Tilføj input | Tilføj input | Tilføj input | Tilføj input | Tilføj input | Tilføj input | Tilføj input | Tilføj input | Tilføj input | Tilføj input | Tilføj input | Tilføj input | Tilføj input | Tilføj input | Tilføj input | Tilføj input | Tilføj input | Tilføj input | Tilføj input | Tilføj input | Tilføj input |  | Tilføj input | Tilføj input | Tilføj input | Tilføj input | Tilføj input |  | Tilføj input | Tilføj input | Tilføj input | Tilføj input | Tilføj input | Tilføj input | Tilføj input | Tilføj input | Tilføj input | Tilføj input | Tilføj input | Tilføj input | Tilføj input | Tilføj input | Tilføj input | Tilføj input | Tilføj input | Tilføj input |  |  | Tilføj input | Tilføj input | Tilføj input | Tilføj input | Tilføj input | Tilføj input | Tilføj input | Tilføj input | Tilføj input | Tilføj input | Tilføj input | Tilføj input | Tilføj input | Tilføj input | Tilføj input | Tilføj input | Tilføj input | Tilføj input | Tilføj input | Tilføj input | Tilføj input | Tilføj input | Tilføj input | Tilføj input | Tilføj input | Tilføj input | Tilføj input | Tilføj input | Tilføj input | Tilføj input | Tilføj input | Tilføj input | Tilføj input | Tilføj input | Tilføj input | Tilføj input | Tilføj input | Tilføj input | Tilføj input | Tilføj input | Tilføj input | Tilføj input | Tilføj input | Tilføj input | Tilføj input | Tilføj input | Tilføj input | Tilføj input | Tilføj input | Tilføj input | Tilføj input | Tilføj input | Tilføj input | Tilføj input | Tilføj input | Tilføj input | Tilføj input | Tilføj input | Tilføj input | Tilføj input | Tilføj input | Tilføj input | Tilføj input | Tilføj input | Tilføj input | Tilføj input | Tilføj input | Tilføj input | Tilføj input | Tilføj input | Tilføj input | Tilføj input | Tilføj input | Tilføj input | Tilføj input | Tilføj input | Tilføj input | Tilføj input | Tilføj input | Tilføj input | Tilføj input |  | Tilføj input | Tilføj input | Tilføj input | Tilføj input | Tilføj input | Tilføj input | Tilføj input | Tilføj input | Tilføj input | Tilføj input | Tilføj input | Tilføj input | Tilføj input | Tilføj input | Tilføj input | Tilføj input | Tilføj input | Tilføj input | Tilføj input | Tilføj input | Tilføj input | Tilføj input | Tilføj input | Tilføj input | Tilføj input | Tilføj input | Tilføj input | Tilføj input | Tilføj input | Tilføj input | Tilføj input | Tilføj input | Tilføj input | Tilføj input | Tilføj input | Tilføj input |  | Tilføj input | Tilføj input | Tilføj input | Tilføj input | Tilføj input | Tilføj input | Tilføj input | Tilføj input | Tilføj input | Tilføj input | Tilføj input | Tilføj input | Tilføj input | Tilføj input | Tilføj input | Tilføj input | Tilføj input | Tilføj input | Tilføj input | Tilføj input | Tilføj input | Tilføj input | Tilføj input | Tilføj input | Tilføj input | Tilføj input | Tilføj input | Tilføj input | Tilføj input | Tilføj input | Tilføj input | Tilføj input |  | Tilføj input | Tilføj input | Tilføj input | Tilføj input | Tilføj input | Tilføj input |  | Tilføj input | Tilføj input |  | Tilføj input | Tilføj input | Tilføj input | Tilføj input | Tilføj input | Tilføj input | Tilføj input | Tilføj input
#003 | [10 empty] | Tilføj input | Tilføj input |  |  | Tilføj input |  |  | Tilføj input |  |  |  | Tilføj input |  | Tilføj input |  | Tilføj input | Tilføj input | Tilføj input |  |  |  | Tilføj input | Tilføj input |  | Tilføj input | Tilføj input |  | Tilføj input |  |  |  |  | 100% |  |  |  | Tilføj input |  |  | Ja | Nej | Nej | Nej |  | Tilføj input | Tilføj input | Tilføj input | Tilføj input | Tilføj input | Tilføj input | Tilføj input | Tilføj input |  | Tilføj input | Tilføj input | Tilføj input | Tilføj input | Tilføj input | Tilføj input | Tilføj input | Tilføj input | Tilføj input | Tilføj input | Tilføj input | Tilføj input | Tilføj input | Tilføj input | Tilføj input | Tilføj input | Tilføj input | Tilføj input | Tilføj input | Tilføj input | Tilføj input | Tilføj input | Tilføj input | Tilføj input | Tilføj input | Tilføj input | Tilføj input | Tilføj input | Tilføj input | Tilføj input | Tilføj input | Tilføj input | Tilføj input |  |  | Tilføj input | Tilføj input | Tilføj input | Tilføj input | Tilføj input | Tilføj input | Tilføj input |  | Tilføj input | Tilføj input | Tilføj input | Tilføj input | Tilføj input | Tilføj input | Tilføj input |  |  | Tilføj input | Tilføj input | Tilføj input | Tilføj input | Tilføj input | Tilføj input | Tilføj input | Tilføj input | Tilføj input | Tilføj input | Tilføj input | Tilføj input | Tilføj input | Tilføj input | Tilføj input | Tilføj input | Tilføj input | Tilføj input | Tilføj input | Tilføj input | Tilføj input | Tilføj input | Tilføj input | Tilføj input | Tilføj input | Tilføj input | Tilføj input | Tilføj input | Tilføj input | Tilføj input | Tilføj input | Tilføj input | Tilføj input | Tilføj input | Tilføj input | Tilføj input |  | Tilføj input | Tilføj input | Tilføj input | Tilføj input | Tilføj input | Tilføj input | Tilføj input | Tilføj input | Tilføj input | Tilføj input | Tilføj input | Tilføj input | Tilføj input | Tilføj input | Tilføj input | Tilføj input | Tilføj input | Tilføj input | Tilføj input | Tilføj input | Tilføj input | Tilføj input | Tilføj input | Tilføj input | Tilføj input | Tilføj input | Tilføj input | Tilføj input | Tilføj input | Tilføj input | Tilføj input | Tilføj input | Tilføj input | Tilføj input | Tilføj input | Tilføj input |  |  | Tilføj input | Tilføj input | Tilføj input | Tilføj input | Tilføj input | Tilføj input | Tilføj input | Tilføj input | Tilføj input | Tilføj input | Tilføj input | Tilføj input | Tilføj input | Tilføj input | Tilføj input | Tilføj input | Tilføj input | Tilføj input | Tilføj input | Tilføj input | Tilføj input | Tilføj input | Tilføj input | Tilføj input | Tilføj input | Tilføj input | Tilføj input | Tilføj input | Tilføj input | Tilføj input | Tilføj input |  | Tilføj input | Tilføj input | Tilføj input | Tilføj input | Tilføj input | Tilføj input | Tilføj input | Tilføj input | Tilføj input | Tilføj input | Tilføj input | Tilføj input | Tilføj input | Tilføj input | Tilføj input | Tilføj input | Tilføj input | Tilføj input | Tilføj input | Tilføj input | Tilføj input | Tilføj input | Tilføj input | Tilføj input | Tilføj input | Tilføj input | Tilføj input | Tilføj input | Tilføj input | Tilføj input | Tilføj input |  | Tilføj input | Tilføj input | Tilføj input | Tilføj input | Tilføj input | Tilføj input | Tilføj input | Tilføj input | Tilføj input | Tilføj input | Tilføj input | Tilføj input | Tilføj input | Tilføj input | Tilføj input | Tilføj input | Tilføj input | Tilføj input | Tilføj input | Tilføj input | Tilføj input | Tilføj input | Tilføj input | Tilføj input | Tilføj input | Tilføj input | Tilføj input | Tilføj input | Tilføj input | Tilføj input | Tilføj input | Tilføj input | Tilføj input | Tilføj input | Tilføj input | Tilføj input | Tilføj input | Tilføj input | Tilføj input | Tilføj input | Tilføj input | Tilføj input | Tilføj input | Tilføj input | Tilføj input | Tilføj input | Tilføj input | Tilføj input | Tilføj input | Tilføj input | Tilføj input | Tilføj input | Tilføj input | Tilføj input | Tilføj input | Tilføj input | Tilføj input | Tilføj input | Tilføj input | Tilføj input | Tilføj input | Tilføj input | Tilføj input | Tilføj input | Tilføj input | Tilføj input | Tilføj input | Tilføj input | Tilføj input | Tilføj input | Tilføj input | Tilføj input | Tilføj input | Tilføj input | Tilføj input | Tilføj input | Tilføj input | Tilføj input | Tilføj input | Tilføj input | Tilføj input | Tilføj input | Tilføj input | Tilføj input | Tilføj input | Tilføj input | Tilføj input | Tilføj input | Tilføj input | Tilføj input | Tilføj input | Tilføj input | Tilføj input | Tilføj input | Tilføj input | Tilføj input | Tilføj input | Tilføj input | Tilføj input | Tilføj input | Tilføj input | Tilføj input | Tilføj input | Tilføj input | Tilføj input | Tilføj input | Tilføj input | Tilføj input | Tilføj input | Tilføj input | Tilføj input | Tilføj input | Tilføj input | Tilføj input | Tilføj input | Tilføj input | Tilføj input | Tilføj input | Tilføj input | Tilføj input | Tilføj input | Tilføj input | Tilføj input | Tilføj input | Tilføj input | Tilføj input | Tilføj input | Tilføj input | Tilføj input | Tilføj input | Tilføj input | Tilføj input | Tilføj input | Tilføj input | Tilføj input | Tilføj input | Tilføj input | Tilføj input | Tilføj input | Tilføj input | Tilføj input | Tilføj input | Tilføj input | Tilføj input | Tilføj input | Tilføj input | Tilføj input | Tilføj input | Tilføj input | Tilføj input | Tilføj input | Tilføj input | Tilføj input | Tilføj input | Tilføj input | Tilføj input | Tilføj input | Tilføj input | Tilføj input | Tilføj input | Tilføj input | Tilføj input | Tilføj input | Tilføj input | Tilføj input | Tilføj input | Tilføj input | Tilføj input | Tilføj input | Tilføj input | Tilføj input | Tilføj input | Tilføj input | Tilføj input | Tilføj input | Tilføj input | Tilføj input | Tilføj input | Tilføj input | Tilføj input | Tilføj input | Tilføj input | Tilføj input | Tilføj input | Tilføj input | Tilføj input | Tilføj input | Tilføj input | Tilføj input | Tilføj input | Tilføj input | Tilføj input | Tilføj input | Tilføj input | Tilføj input | Tilføj input | Tilføj input | Tilføj input | Tilføj input | Tilføj input | Tilføj input | Tilføj input | Tilføj input | Tilføj input | Tilføj input | Tilføj input | Tilføj input | Tilføj input | Tilføj input | Tilføj input | Tilføj input | Tilføj input | Tilføj input | Tilføj input | Tilføj input | Tilføj input | Tilføj input | Tilføj input | Tilføj input | Tilføj input | Tilføj input | Tilføj input | Tilføj input | Tilføj input | Tilføj input | Tilføj input | Tilføj input | Tilføj input | Tilføj input | Tilføj input | Tilføj input | Tilføj input | Tilføj input | Tilføj input | Tilføj input | Tilføj input | Tilføj input | Tilføj input | Tilføj input | Tilføj input | Tilføj input | Tilføj input | Tilføj input | Tilføj input | Tilføj input | Tilføj input | Tilføj input | Tilføj input |  |  | Tilføj input | Tilføj input | Tilføj input | Tilføj input | Tilføj input | Tilføj input | Tilføj input | Tilføj input | Tilføj input | Tilføj input | Tilføj input | Tilføj input | Tilføj input | Tilføj input | Tilføj input | Tilføj input | Tilføj input | Tilføj input | Tilføj input | Tilføj input | Tilføj input | Tilføj input | Tilføj input | Tilføj input | Tilføj input | Tilføj input | Tilføj input | Tilføj input | Tilføj input | Tilføj input | Tilføj input | Tilføj input | Tilføj input | Tilføj input | Tilføj input | Tilføj input | Tilføj input | Tilføj input | Tilføj input | Tilføj input | Tilføj input | Tilføj input | Tilføj input | Tilføj input | Tilføj input | Tilføj input | Tilføj input | Tilføj input | Tilføj input | Tilføj input | Tilføj input | Tilføj input | Tilføj input | Tilføj input | Tilføj input | Tilføj input | Tilføj input | Tilføj input | Tilføj input | Tilføj input | Tilføj input | Tilføj input | Tilføj input | Tilføj input | Tilføj input | Tilføj input | Tilføj input | Tilføj input | Tilføj input | Tilføj input | Tilføj input | Tilføj input | Tilføj input | Tilføj input | Tilføj input | Tilføj input | Tilføj input | Tilføj input | Tilføj input | Tilføj input | Tilføj input | Tilføj input | Tilføj input | Tilføj input | Tilføj input | Tilføj input | Tilføj input | Tilføj input | Tilføj input | Tilføj input | Tilføj input | Tilføj input | Tilføj input | Tilføj input | Tilføj input | Tilføj input | Tilføj input | Tilføj input | Tilføj input | Tilføj input | Tilføj input | Tilføj input | Tilføj input | Tilføj input | Tilføj input | Tilføj input | Tilføj input | Tilføj input | Tilføj input | Tilføj input | Tilføj input | Tilføj input | Tilføj input | Tilføj input | Tilføj input | Tilføj input | Tilføj input | Tilføj input | Tilføj input | Tilføj input | Tilføj input | Tilføj input | Tilføj input | Tilføj input | Tilføj input | Tilføj input | Tilføj input | Tilføj input | Tilføj input | Tilføj input | Tilføj input | Tilføj input | Tilføj input | Tilføj input | Tilføj input | Tilføj input | Tilføj input | Tilføj input | Tilføj input | Tilføj input | Tilføj input | Tilføj input | Tilføj input | Tilføj input | Tilføj input | Tilføj input | Tilføj input | Tilføj input | Tilføj input | Tilføj input | Tilføj input | Tilføj input | Tilføj input | Tilføj input | Tilføj input | Tilføj input | Tilføj input | Tilføj input | Tilføj input | Tilføj input | Tilføj input | Tilføj input | Tilføj input | Tilføj input | Tilføj input | Tilføj input | Tilføj input | Tilføj input | Tilføj input | Tilføj input | Tilføj input | Tilføj input | Tilføj input | Tilføj input | Tilføj input | Tilføj input | Tilføj input | Tilføj input | Tilføj input | Tilføj input | Tilføj input | Tilføj input | Tilføj input | Tilføj input | Tilføj input | Tilføj input | Tilføj input | Tilføj input | Tilføj input | Tilføj input | Tilføj input | Tilføj input | Tilføj input | Tilføj input | Tilføj input | Tilføj input | Tilføj input | Tilføj input | Tilføj input | Tilføj input | Tilføj input | Tilføj input | Tilføj input | Tilføj input | Tilføj input | Tilføj input | Tilføj input | Tilføj input | Tilføj input | Tilføj input | Tilføj input | Tilføj input | Tilføj input | Tilføj input | Tilføj input | Tilføj input | Tilføj input | Tilføj input | Tilføj input | Tilføj input | Tilføj input | Tilføj input | Tilføj input | Tilføj input | Tilføj input | Tilføj input | Tilføj input | Tilføj input | Tilføj input | Tilføj input | Tilføj input | Tilføj input | Tilføj input | Tilføj input | Tilføj input | Tilføj input | Tilføj input | Tilføj input | Tilføj input | Tilføj input | Tilføj input | Tilføj input | Tilføj input | Tilføj input | Tilføj input | Tilføj input | Tilføj input | Tilføj input |  | Tilføj input | Tilføj input | Tilføj input | Tilføj input | Tilføj input |  | Tilføj input | Tilføj input | Tilføj input | Tilføj input | Tilføj input | Tilføj input | Tilføj input | Tilføj input | Tilføj input | Tilføj input | Tilføj input | Tilføj input | Tilføj input | Tilføj input | Tilføj input | Tilføj input | Tilføj input | Tilføj input |  |  | Tilføj input | Tilføj input | Tilføj input | Tilføj input | Tilføj input | Tilføj input | Tilføj input | Tilføj input | Tilføj input | Tilføj input | Tilføj input | Tilføj input | Tilføj input | Tilføj input | Tilføj input | Tilføj input | Tilføj input | Tilføj input | Tilføj input | Tilføj input | Tilføj input | Tilføj input | Tilføj input | Tilføj input | Tilføj input | Tilføj input | Tilføj input | Tilføj input | Tilføj input | Tilføj input | Tilføj input | Tilføj input | Tilføj input | Tilføj input | Tilføj input | Tilføj input | Tilføj input | Tilføj input | Tilføj input | Tilføj input | Tilføj input | Tilføj input | Tilføj input | Tilføj input | Tilføj input | Tilføj input | Tilføj input | Tilføj input | Tilføj input | Tilføj input | Tilføj input | Tilføj input | Tilføj input | Tilføj input | Tilføj input | Tilføj input | Tilføj input | Tilføj input | Tilføj input | Tilføj input | Tilføj input | Tilføj input | Tilføj input | Tilføj input | Tilføj input | Tilføj input | Tilføj input | Tilføj input | Tilføj input | Tilføj input | Tilføj input | Tilføj input | Tilføj input | Tilføj input | Tilføj input | Tilføj input | Tilføj input | Tilføj input | Tilføj input | Tilføj input | Tilføj input |  | Tilføj input | Tilføj input | Tilføj input | Tilføj input | Tilføj input | Tilføj input | Tilføj input | Tilføj input | Tilføj input | Tilføj input | Tilføj input | Tilføj input | Tilføj input | Tilføj input | Tilføj input | Tilføj input | Tilføj input | Tilføj input | Tilføj input | Tilføj input | Tilføj input | Tilføj input | Tilføj input | Tilføj input | Tilføj input | Tilføj input | Tilføj input | Tilføj input | Tilføj input | Tilføj input | Tilføj input | Tilføj input | Tilføj input | Tilføj input | Tilføj input | Tilføj input |  | Tilføj input | Tilføj input | Tilføj input | Tilføj input | Tilføj input | Tilføj input | Tilføj input | Tilføj input | Tilføj input | Tilføj input | Tilføj input | Tilføj input | Tilføj input | Tilføj input | Tilføj input | Tilføj input | Tilføj input | Tilføj input | Tilføj input | Tilføj input | Tilføj input | Tilføj input | Tilføj input | Tilføj input | Tilføj input | Tilføj input | Tilføj input | Tilføj input | Tilføj input | Tilføj input | Tilføj input | Tilføj input |  | Tilføj input | Tilføj input | Tilføj input | Tilføj input | Tilføj input | Tilføj input |  | Tilføj input | Tilføj input |  | Tilføj input | Tilføj input | Tilføj input | Tilføj input | Tilføj input | Tilføj input | Tilføj input | Tilføj input
#004 | [10 empty] | Tilføj input | Tilføj input |  |  | Tilføj input |  |  | Tilføj input |  |  |  | Tilføj input |  | Tilføj input |  | Tilføj input | Tilføj input | Tilføj input |  |  |  | Tilføj input | Tilføj input |  | Tilføj input | Tilføj input |  | Tilføj input |  |  |  |  | 100% |  |  |  | Tilføj input |  |  | Ja | Nej | Nej | Nej |  | Tilføj input | Tilføj input | Tilføj input | Tilføj input | Tilføj input | Tilføj input | Tilføj input | Tilføj input |  | Tilføj input | Tilføj input | Tilføj input | Tilføj input | Tilføj input | Tilføj input | Tilføj input | Tilføj input | Tilføj input | Tilføj input | Tilføj input | Tilføj input | Tilføj input | Tilføj input | Tilføj input | Tilføj input | Tilføj input | Tilføj input | Tilføj input | Tilføj input | Tilføj input | Tilføj input | Tilføj input | Tilføj input | Tilføj input | Tilføj input | Tilføj input | Tilføj input | Tilføj input | Tilføj input | Tilføj input | Tilføj input | Tilføj input |  |  | Tilføj input | Tilføj input | Tilføj input | Tilføj input | Tilføj input | Tilføj input | Tilføj input |  | Tilføj input | Tilføj input | Tilføj input | Tilføj input | Tilføj input | Tilføj input | Tilføj input |  |  | Tilføj input | Tilføj input | Tilføj input | Tilføj input | Tilføj input | Tilføj input | Tilføj input | Tilføj input | Tilføj input | Tilføj input | Tilføj input | Tilføj input | Tilføj input | Tilføj input | Tilføj input | Tilføj input | Tilføj input | Tilføj input | Tilføj input | Tilføj input | Tilføj input | Tilføj input | Tilføj input | Tilføj input | Tilføj input | Tilføj input | Tilføj input | Tilføj input | Tilføj input | Tilføj input | Tilføj input | Tilføj input | Tilføj input | Tilføj input | Tilføj input | Tilføj input |  | Tilføj input | Tilføj input | Tilføj input | Tilføj input | Tilføj input | Tilføj input | Tilføj input | Tilføj input | Tilføj input | Tilføj input | Tilføj input | Tilføj input | Tilføj input | Tilføj input | Tilføj input | Tilføj input | Tilføj input | Tilføj input | Tilføj input | Tilføj input | Tilføj input | Tilføj input | Tilføj input | Tilføj input | Tilføj input | Tilføj input | Tilføj input | Tilføj input | Tilføj input | Tilføj input | Tilføj input | Tilføj input | Tilføj input | Tilføj input | Tilføj input | Tilføj input |  |  | Tilføj input | Tilføj input | Tilføj input | Tilføj input | Tilføj input | Tilføj input | Tilføj input | Tilføj input | Tilføj input | Tilføj input | Tilføj input | Tilføj input | Tilføj input | Tilføj input | Tilføj input | Tilføj input | Tilføj input | Tilføj input | Tilføj input | Tilføj input | Tilføj input | Tilføj input | Tilføj input | Tilføj input | Tilføj input | Tilføj input | Tilføj input | Tilføj input | Tilføj input | Tilføj input | Tilføj input |  | Tilføj input | Tilføj input | Tilføj input | Tilføj input | Tilføj input | Tilføj input | Tilføj input | Tilføj input | Tilføj input | Tilføj input | Tilføj input | Tilføj input | Tilføj input | Tilføj input | Tilføj input | Tilføj input | Tilføj input | Tilføj input | Tilføj input | Tilføj input | Tilføj input | Tilføj input | Tilføj input | Tilføj input | Tilføj input | Tilføj input | Tilføj input | Tilføj input | Tilføj input | Tilføj input | Tilføj input |  | Tilføj input | Tilføj input | Tilføj input | Tilføj input | Tilføj input | Tilføj input | Tilføj input | Tilføj input | Tilføj input | Tilføj input | Tilføj input | Tilføj input | Tilføj input | Tilføj input | Tilføj input | Tilføj input | Tilføj input | Tilføj input | Tilføj input | Tilføj input | Tilføj input | Tilføj input | Tilføj input | Tilføj input | Tilføj input | Tilføj input | Tilføj input | Tilføj input | Tilføj input | Tilføj input | Tilføj input | Tilføj input | Tilføj input | Tilføj input | Tilføj input | Tilføj input | Tilføj input | Tilføj input | Tilføj input | Tilføj input | Tilføj input | Tilføj input | Tilføj input | Tilføj input | Tilføj input | Tilføj input | Tilføj input | Tilføj input | Tilføj input | Tilføj input | Tilføj input | Tilføj input | Tilføj input | Tilføj input | Tilføj input | Tilføj input | Tilføj input | Tilføj input | Tilføj input | Tilføj input | Tilføj input | Tilføj input | Tilføj input | Tilføj input | Tilføj input | Tilføj input | Tilføj input | Tilføj input | Tilføj input | Tilføj input | Tilføj input | Tilføj input | Tilføj input | Tilføj input | Tilføj input | Tilføj input | Tilføj input | Tilføj input | Tilføj input | Tilføj input | Tilføj input | Tilføj input | Tilføj input | Tilføj input | Tilføj input | Tilføj input | Tilføj input | Tilføj input | Tilføj input | Tilføj input | Tilføj input | Tilføj input | Tilføj input | Tilføj input | Tilføj input | Tilføj input | Tilføj input | Tilføj input | Tilføj input | Tilføj input | Tilføj input | Tilføj input | Tilføj input | Tilføj input | Tilføj input | Tilføj input | Tilføj input | Tilføj input | Tilføj input | Tilføj input | Tilføj input | Tilføj input | Tilføj input | Tilføj input | Tilføj input | Tilføj input | Tilføj input | Tilføj input | Tilføj input | Tilføj input | Tilføj input | Tilføj input | Tilføj input | Tilføj input | Tilføj input | Tilføj input | Tilføj input | Tilføj input | Tilføj input | Tilføj input | Tilføj input | Tilføj input | Tilføj input | Tilføj input | Tilføj input | Tilføj input | Tilføj input | Tilføj input | Tilføj input | Tilføj input | Tilføj input | Tilføj input | Tilføj input | Tilføj input | Tilføj input | Tilføj input | Tilføj input | Tilføj input | Tilføj input | Tilføj input | Tilføj input | Tilføj input | Tilføj input | Tilføj input | Tilføj input | Tilføj input | Tilføj input | Tilføj input | Tilføj input | Tilføj input | Tilføj input | Tilføj input | Tilføj input | Tilføj input | Tilføj input | Tilføj input | Tilføj input | Tilføj input | Tilføj input | Tilføj input | Tilføj input | Tilføj input | Tilføj input | Tilføj input | Tilføj input | Tilføj input | Tilføj input | Tilføj input | Tilføj input | Tilføj input | Tilføj input | Tilføj input | Tilføj input | Tilføj input | Tilføj input | Tilføj input | Tilføj input | Tilføj input | Tilføj input | Tilføj input | Tilføj input | Tilføj input | Tilføj input | Tilføj input | Tilføj input | Tilføj input | Tilføj input | Tilføj input | Tilføj input | Tilføj input | Tilføj input | Tilføj input | Tilføj input | Tilføj input | Tilføj input | Tilføj input | Tilføj input | Tilføj input | Tilføj input | Tilføj input | Tilføj input | Tilføj input | Tilføj input | Tilføj input | Tilføj input | Tilføj input | Tilføj input | Tilføj input | Tilføj input | Tilføj input | Tilføj input | Tilføj input | Tilføj input | Tilføj input | Tilføj input | Tilføj input | Tilføj input | Tilføj input | Tilføj input | Tilføj input | Tilføj input | Tilføj input | Tilføj input | Tilføj input | Tilføj input | Tilføj input | Tilføj input | Tilføj input | Tilføj input | Tilføj input | Tilføj input | Tilføj input | Tilføj input | Tilføj input | Tilføj input | Tilføj input | Tilføj input | Tilføj input |  |  | Tilføj input | Tilføj input | Tilføj input | Tilføj input | Tilføj input | Tilføj input | Tilføj input | Tilføj input | Tilføj input | Tilføj input | Tilføj input | Tilføj input | Tilføj input | Tilføj input | Tilføj input | Tilføj input | Tilføj input | Tilføj input | Tilføj input | Tilføj input | Tilføj input | Tilføj input | Tilføj input | Tilføj input | Tilføj input | Tilføj input | Tilføj input | Tilføj input | Tilføj input | Tilføj input | Tilføj input | Tilføj input | Tilføj input | Tilføj input | Tilføj input | Tilføj input | Tilføj input | Tilføj input | Tilføj input | Tilføj input | Tilføj input | Tilføj input | Tilføj input | Tilføj input | Tilføj input | Tilføj input | Tilføj input | Tilføj input | Tilføj input | Tilføj input | Tilføj input | Tilføj input | Tilføj input | Tilføj input | Tilføj input | Tilføj input | Tilføj input | Tilføj input | Tilføj input | Tilføj input | Tilføj input | Tilføj input | Tilføj input | Tilføj input | Tilføj input | Tilføj input | Tilføj input | Tilføj input | Tilføj input | Tilføj input | Tilføj input | Tilføj input | Tilføj input | Tilføj input | Tilføj input | Tilføj input | Tilføj input | Tilføj input | Tilføj input | Tilføj input | Tilføj input | Tilføj input | Tilføj input | Tilføj input | Tilføj input | Tilføj input | Tilføj input | Tilføj input | Tilføj input | Tilføj input | Tilføj input | Tilføj input | Tilføj input | Tilføj input | Tilføj input | Tilføj input | Tilføj input | Tilføj input | Tilføj input | Tilføj input | Tilføj input | Tilføj input | Tilføj input | Tilføj input | Tilføj input | Tilføj input | Tilføj input | Tilføj input | Tilføj input | Tilføj input | Tilføj input | Tilføj input | Tilføj input | Tilføj input | Tilføj input | Tilføj input | Tilføj input | Tilføj input | Tilføj input | Tilføj input | Tilføj input | Tilføj input | Tilføj input | Tilføj input | Tilføj input | Tilføj input | Tilføj input | Tilføj input | Tilføj input | Tilføj input | Tilføj input | Tilføj input | Tilføj input | Tilføj input | Tilføj input | Tilføj input | Tilføj input | Tilføj input | Tilføj input | Tilføj input | Tilføj input | Tilføj input | Tilføj input | Tilføj input | Tilføj input | Tilføj input | Tilføj input | Tilføj input | Tilføj input | Tilføj input | Tilføj input | Tilføj input | Tilføj input | Tilføj input | Tilføj input | Tilføj input | Tilføj input | Tilføj input | Tilføj input | Tilføj input | Tilføj input | Tilføj input | Tilføj input | Tilføj input | Tilføj input | Tilføj input | Tilføj input | Tilføj input | Tilføj input | Tilføj input | Tilføj input | Tilføj input | Tilføj input | Tilføj input | Tilføj input | Tilføj input | Tilføj input | Tilføj input | Tilføj input | Tilføj input | Tilføj input | Tilføj input | Tilføj input | Tilføj input | Tilføj input | Tilføj input | Tilføj input | Tilføj input | Tilføj input | Tilføj input | Tilføj input | Tilføj input | Tilføj input | Tilføj input | Tilføj input | Tilføj input | Tilføj input | Tilføj input | Tilføj input | Tilføj input | Tilføj input | Tilføj input | Tilføj input | Tilføj input | Tilføj input | Tilføj input | Tilføj input | Tilføj input | Tilføj input | Tilføj input | Tilføj input | Tilføj input | Tilføj input | Tilføj input | Tilføj input | Tilføj input | Tilføj input | Tilføj input | Tilføj input | Tilføj input | Tilføj input | Tilføj input | Tilføj input | Tilføj input | Tilføj input | Tilføj input | Tilføj input | Tilføj input | Tilføj input | Tilføj input | Tilføj input | Tilføj input | Tilføj input | Tilføj input | Tilføj input | Tilføj input | Tilføj input | Tilføj input | Tilføj input | Tilføj input | Tilføj input | Tilføj input | Tilføj input | Tilføj input | Tilføj input | Tilføj input | Tilføj input | Tilføj input |  | Tilføj input | Tilføj input | Tilføj input | Tilføj input | Tilføj input |  | Tilføj input | Tilføj input | Tilføj input | Tilføj input | Tilføj input | Tilføj input | Tilføj input | Tilføj input | Tilføj input | Tilføj input | Tilføj input | Tilføj input | Tilføj input | Tilføj input | Tilføj input | Tilføj input | Tilføj input | Tilføj input |  |  | Tilføj input | Tilføj input | Tilføj input | Tilføj input | Tilføj input | Tilføj input | Tilføj input | Tilføj input | Tilføj input | Tilføj input | Tilføj input | Tilføj input | Tilføj input | Tilføj input | Tilføj input | Tilføj input | Tilføj input | Tilføj input | Tilføj input | Tilføj input | Tilføj input | Tilføj input | Tilføj input | Tilføj input | Tilføj input | Tilføj input | Tilføj input | Tilføj input | Tilføj input | Tilføj input | Tilføj input | Tilføj input | Tilføj input | Tilføj input | Tilføj input | Tilføj input | Tilføj input | Tilføj input | Tilføj input | Tilføj input | Tilføj input | Tilføj input | Tilføj input | Tilføj input | Tilføj input | Tilføj input | Tilføj input | Tilføj input | Tilføj input | Tilføj input | Tilføj input | Tilføj input | Tilføj input | Tilføj input | Tilføj input | Tilføj input | Tilføj input | Tilføj input | Tilføj input | Tilføj input | Tilføj input | Tilføj input | Tilføj input | Tilføj input | Tilføj input | Tilføj input | Tilføj input | Tilføj input | Tilføj input | Tilføj input | Tilføj input | Tilføj input | Tilføj input | Tilføj input | Tilføj input | Tilføj input | Tilføj input | Tilføj input | Tilføj input | Tilføj input | Tilføj input |  | Tilføj input | Tilføj input | Tilføj input | Tilføj input | Tilføj input | Tilføj input | Tilføj input | Tilføj input | Tilføj input | Tilføj input | Tilføj input | Tilføj input | Tilføj input | Tilføj input | Tilføj input | Tilføj input | Tilføj input | Tilføj input | Tilføj input | Tilføj input | Tilføj input | Tilføj input | Tilføj input | Tilføj input | Tilføj input | Tilføj input | Tilføj input | Tilføj input | Tilføj input | Tilføj input | Tilføj input | Tilføj input | Tilføj input | Tilføj input | Tilføj input | Tilføj input |  | Tilføj input | Tilføj input | Tilføj input | Tilføj input | Tilføj input | Tilføj input | Tilføj input | Tilføj input | Tilføj input | Tilføj input | Tilføj input | Tilføj input | Tilføj input | Tilføj input | Tilføj input | Tilføj input | Tilføj input | Tilføj input | Tilføj input | Tilføj input | Tilføj input | Tilføj input | Tilføj input | Tilføj input | Tilføj input | Tilføj input | Tilføj input | Tilføj input | Tilføj input | Tilføj input | Tilføj input | Tilføj input |  | Tilføj input | Tilføj input | Tilføj input | Tilføj input | Tilføj input | Tilføj input |  | Tilføj input | Tilføj input |  | Tilføj input | Tilføj input | Tilføj input | Tilføj input | Tilføj input | Tilføj input | Tilføj input | Tilføj input
#005 | [10 empty] | Tilføj input | Tilføj input |  |  | Tilføj input |  |  | Tilføj input |  |  |  | Tilføj input |  | Tilføj input |  | Tilføj input | Tilføj input | Tilføj input |  |  |  | Tilføj input | Tilføj input |  | Tilføj input | Tilføj input |  | Tilføj input |  |  |  |  | 100% |  |  |  | Tilføj input |  |  | Ja | Nej | Nej | Nej |  | Tilføj input | Tilføj input | Tilføj input | Tilføj input | Tilføj input | Tilføj input | Tilføj input | Tilføj input |  | Tilføj input | Tilføj input | Tilføj input | Tilføj input | Tilføj input | Tilføj input | Tilføj input | Tilføj input | Tilføj input | Tilføj input | Tilføj input | Tilføj input | Tilføj input | Tilføj input | Tilføj input | Tilføj input | Tilføj input | Tilføj input | Tilføj input | Tilføj input | Tilføj input | Tilføj input | Tilføj input | Tilføj input | Tilføj input | Tilføj input | Tilføj input | Tilføj input | Tilføj input | Tilføj input | Tilføj input | Tilføj input | Tilføj input |  |  | Tilføj input | Tilføj input | Tilføj input | Tilføj input | Tilføj input | Tilføj input | Tilføj input |  | Tilføj input | Tilføj input | Tilføj input | Tilføj input | Tilføj input | Tilføj input | Tilføj input |  |  | Tilføj input | Tilføj input | Tilføj input | Tilføj input | Tilføj input | Tilføj input | Tilføj input | Tilføj input | Tilføj input | Tilføj input | Tilføj input | Tilføj input | Tilføj input | Tilføj input | Tilføj input | Tilføj input | Tilføj input | Tilføj input | Tilføj input | Tilføj input | Tilføj input | Tilføj input | Tilføj input | Tilføj input | Tilføj input | Tilføj input | Tilføj input | Tilføj input | Tilføj input | Tilføj input | Tilføj input | Tilføj input | Tilføj input | Tilføj input | Tilføj input | Tilføj input |  | Tilføj input | Tilføj input | Tilføj input | Tilføj input | Tilføj input | Tilføj input | Tilføj input | Tilføj input | Tilføj input | Tilføj input | Tilføj input | Tilføj input | Tilføj input | Tilføj input | Tilføj input | Tilføj input | Tilføj input | Tilføj input | Tilføj input | Tilføj input | Tilføj input | Tilføj input | Tilføj input | Tilføj input | Tilføj input | Tilføj input | Tilføj input | Tilføj input | Tilføj input | Tilføj input | Tilføj input | Tilføj input | Tilføj input | Tilføj input | Tilføj input | Tilføj input |  |  | Tilføj input | Tilføj input | Tilføj input | Tilføj input | Tilføj input | Tilføj input | Tilføj input | Tilføj input | Tilføj input | Tilføj input | Tilføj input | Tilføj input | Tilføj input | Tilføj input | Tilføj input | Tilføj input | Tilføj input | Tilføj input | Tilføj input | Tilføj input | Tilføj input | Tilføj input | Tilføj input | Tilføj input | Tilføj input | Tilføj input | Tilføj input | Tilføj input | Tilføj input | Tilføj input | Tilføj input |  | Tilføj input | Tilføj input | Tilføj input | Tilføj input | Tilføj input | Tilføj input | Tilføj input | Tilføj input | Tilføj input | Tilføj input | Tilføj input | Tilføj input | Tilføj input | Tilføj input | Tilføj input | Tilføj input | Tilføj input | Tilføj input | Tilføj input | Tilføj input | Tilføj input | Tilføj input | Tilføj input | Tilføj input | Tilføj input | Tilføj input | Tilføj input | Tilføj input | Tilføj input | Tilføj input | Tilføj input |  | Tilføj input | Tilføj input | Tilføj input | Tilføj input | Tilføj input | Tilføj input | Tilføj input | Tilføj input | Tilføj input | Tilføj input | Tilføj input | Tilføj input | Tilføj input | Tilføj input | Tilføj input | Tilføj input | Tilføj input | Tilføj input | Tilføj input | Tilføj input | Tilføj input | Tilføj input | Tilføj input | Tilføj input | Tilføj input | Tilføj input | Tilføj input | Tilføj input | Tilføj input | Tilføj input | Tilføj input | Tilføj input | Tilføj input | Tilføj input | Tilføj input | Tilføj input | Tilføj input | Tilføj input | Tilføj input | Tilføj input | Tilføj input | Tilføj input | Tilføj input | Tilføj input | Tilføj input | Tilføj input | Tilføj input | Tilføj input | Tilføj input | Tilføj input | Tilføj input | Tilføj input | Tilføj input | Tilføj input | Tilføj input | Tilføj input | Tilføj input | Tilføj input | Tilføj input | Tilføj input | Tilføj input | Tilføj input | Tilføj input | Tilføj input | Tilføj input | Tilføj input | Tilføj input | Tilføj input | Tilføj input | Tilføj input | Tilføj input | Tilføj input | Tilføj input | Tilføj input | Tilføj input | Tilføj input | Tilføj input | Tilføj input | Tilføj input | Tilføj input | Tilføj input | Tilføj input | Tilføj input | Tilføj input | Tilføj input | Tilføj input | Tilføj input | Tilføj input | Tilføj input | Tilføj input | Tilføj input | Tilføj input | Tilføj input | Tilføj input | Tilføj input | Tilføj input | Tilføj input | Tilføj input | Tilføj input | Tilføj input | Tilføj input | Tilføj input | Tilføj input | Tilføj input | Tilføj input | Tilføj input | Tilføj input | Tilføj input | Tilføj input | Tilføj input | Tilføj input | Tilføj input | Tilføj input | Tilføj input | Tilføj input | Tilføj input | Tilføj input | Tilføj input | Tilføj input | Tilføj input | Tilføj input | Tilføj input | Tilføj input | Tilføj input | Tilføj input | Tilføj input | Tilføj input | Tilføj input | Tilføj input | Tilføj input | Tilføj input | Tilføj input | Tilføj input | Tilføj input | Tilføj input | Tilføj input | Tilføj input | Tilføj input | Tilføj input | Tilføj input | Tilføj input | Tilføj input | Tilføj input | Tilføj input | Tilføj input | Tilføj input | Tilføj input | Tilføj input | Tilføj input | Tilføj input | Tilføj input | Tilføj input | Tilføj input | Tilføj input | Tilføj input | Tilføj input | Tilføj input | Tilføj input | Tilføj input | Tilføj input | Tilføj input | Tilføj input | Tilføj input | Tilføj input | Tilføj input | Tilføj input | Tilføj input | Tilføj input | Tilføj input | Tilføj input | Tilføj input | Tilføj input | Tilføj input | Tilføj input | Tilføj input | Tilføj input | Tilføj input | Tilføj input | Tilføj input | Tilføj input | Tilføj input | Tilføj input | Tilføj input | Tilføj input | Tilføj input | Tilføj input | Tilføj input | Tilføj input | Tilføj input | Tilføj input | Tilføj input | Tilføj input | Tilføj input | Tilføj input | Tilføj input | Tilføj input | Tilføj input | Tilføj input | Tilføj input | Tilføj input | Tilføj input | Tilføj input | Tilføj input | Tilføj input | Tilføj input | Tilføj input | Tilføj input | Tilføj input | Tilføj input | Tilføj input | Tilføj input | Tilføj input | Tilføj input | Tilføj input | Tilføj input | Tilføj input | Tilføj input | Tilføj input | Tilføj input | Tilføj input | Tilføj input | Tilføj input | Tilføj input | Tilføj input | Tilføj input | Tilføj input | Tilføj input | Tilføj input | Tilføj input | Tilføj input | Tilføj input | Tilføj input | Tilføj input | Tilføj input | Tilføj input | Tilføj input | Tilføj input | Tilføj input | Tilføj input | Tilføj input | Tilføj input | Tilføj input | Tilføj input | Tilføj input | Tilføj input | Tilføj input | Tilføj input | Tilføj input |  |  | Tilføj input | Tilføj input | Tilføj input | Tilføj input | Tilføj input | Tilføj input | Tilføj input | Tilføj input | Tilføj input | Tilføj input | Tilføj input | Tilføj input | Tilføj input | Tilføj input | Tilføj input | Tilføj input | Tilføj input | Tilføj input | Tilføj input | Tilføj input | Tilføj input | Tilføj input | Tilføj input | Tilføj input | Tilføj input | Tilføj input | Tilføj input | Tilføj input | Tilføj input | Tilføj input | Tilføj input | Tilføj input | Tilføj input | Tilføj input | Tilføj input | Tilføj input | Tilføj input | Tilføj input | Tilføj input | Tilføj input | Tilføj input | Tilføj input | Tilføj input | Tilføj input | Tilføj input | Tilføj input | Tilføj input | Tilføj input | Tilføj input | Tilføj input | Tilføj input | Tilføj input | Tilføj input | Tilføj input | Tilføj input | Tilføj input | Tilføj input | Tilføj input | Tilføj input | Tilføj input | Tilføj input | Tilføj input | Tilføj input | Tilføj input | Tilføj input | Tilføj input | Tilføj input | Tilføj input | Tilføj input | Tilføj input | Tilføj input | Tilføj input | Tilføj input | Tilføj input | Tilføj input | Tilføj input | Tilføj input | Tilføj input | Tilføj input | Tilføj input | Tilføj input | Tilføj input | Tilføj input | Tilføj input | Tilføj input | Tilføj input | Tilføj input | Tilføj input | Tilføj input | Tilføj input | Tilføj input | Tilføj input | Tilføj input | Tilføj input | Tilføj input | Tilføj input | Tilføj input | Tilføj input | Tilføj input | Tilføj input | Tilføj input | Tilføj input | Tilføj input | Tilføj input | Tilføj input | Tilføj input | Tilføj input | Tilføj input | Tilføj input | Tilføj input | Tilføj input | Tilføj input | Tilføj input | Tilføj input | Tilføj input | Tilføj input | Tilføj input | Tilføj input | Tilføj input | Tilføj input | Tilføj input | Tilføj input | Tilføj input | Tilføj input | Tilføj input | Tilføj input | Tilføj input | Tilføj input | Tilføj input | Tilføj input | Tilføj input | Tilføj input | Tilføj input | Tilføj input | Tilføj input | Tilføj input | Tilføj input | Tilføj input | Tilføj input | Tilføj input | Tilføj input | Tilføj input | Tilføj input | Tilføj input | Tilføj input | Tilføj input | Tilføj input | Tilføj input | Tilføj input | Tilføj input | Tilføj input | Tilføj input | Tilføj input | Tilføj input | Tilføj input | Tilføj input | Tilføj input | Tilføj input | Tilføj input | Tilføj input | Tilføj input | Tilføj input | Tilføj input | Tilføj input | Tilføj input | Tilføj input | Tilføj input | Tilføj input | Tilføj input | Tilføj input | Tilføj input | Tilføj input | Tilføj input | Tilføj input | Tilføj input | Tilføj input | Tilføj input | Tilføj input | Tilføj input | Tilføj input | Tilføj input | Tilføj input | Tilføj input | Tilføj input | Tilføj input | Tilføj input | Tilføj input | Tilføj input | Tilføj input | Tilføj input | Tilføj input | Tilføj input | Tilføj input | Tilføj input | Tilføj input | Tilføj input | Tilføj input | Tilføj input | Tilføj input | Tilføj input | Tilføj input | Tilføj input | Tilføj input | Tilføj input | Tilføj input | Tilføj input | Tilføj input | Tilføj input | Tilføj input | Tilføj input | Tilføj input | Tilføj input | Tilføj input | Tilføj input | Tilføj input | Tilføj input | Tilføj input | Tilføj input | Tilføj input | Tilføj input | Tilføj input | Tilføj input | Tilføj input | Tilføj input | Tilføj input | Tilføj input | Tilføj input | Tilføj input | Tilføj input | Tilføj input | Tilføj input | Tilføj input | Tilføj input | Tilføj input | Tilføj input | Tilføj input | Tilføj input | Tilføj input | Tilføj input | Tilføj input | Tilføj input | Tilføj input | Tilføj input | Tilføj input | Tilføj input | Tilføj input | Tilføj input | Tilføj input |  | Tilføj input | Tilføj input | Tilføj input | Tilføj input | Tilføj input |  | Tilføj input | Tilføj input | Tilføj input | Tilføj input | Tilføj input | Tilføj input | Tilføj input | Tilføj input | Tilføj input | Tilføj input | Tilføj input | Tilføj input | Tilføj input | Tilføj input | Tilføj input | Tilføj input | Tilføj input | Tilføj input |  |  | Tilføj input | Tilføj input | Tilføj input | Tilføj input | Tilføj input | Tilføj input | Tilføj input | Tilføj input | Tilføj input | Tilføj input | Tilføj input | Tilføj input | Tilføj input | Tilføj input | Tilføj input | Tilføj input | Tilføj input | Tilføj input | Tilføj input | Tilføj input | Tilføj input | Tilføj input | Tilføj input | Tilføj input | Tilføj input | Tilføj input | Tilføj input | Tilføj input | Tilføj input | Tilføj input | Tilføj input | Tilføj input | Tilføj input | Tilføj input | Tilføj input | Tilføj input | Tilføj input | Tilføj input | Tilføj input | Tilføj input | Tilføj input | Tilføj input | Tilføj input | Tilføj input | Tilføj input | Tilføj input | Tilføj input | Tilføj input | Tilføj input | Tilføj input | Tilføj input | Tilføj input | Tilføj input | Tilføj input | Tilføj input | Tilføj input | Tilføj input | Tilføj input | Tilføj input | Tilføj input | Tilføj input | Tilføj input | Tilføj input | Tilføj input | Tilføj input | Tilføj input | Tilføj input | Tilføj input | Tilføj input | Tilføj input | Tilføj input | Tilføj input | Tilføj input | Tilføj input | Tilføj input | Tilføj input | Tilføj input | Tilføj input | Tilføj input | Tilføj input | Tilføj input |  | Tilføj input | Tilføj input | Tilføj input | Tilføj input | Tilføj input | Tilføj input | Tilføj input | Tilføj input | Tilføj input | Tilføj input | Tilføj input | Tilføj input | Tilføj input | Tilføj input | Tilføj input | Tilføj input | Tilføj input | Tilføj input | Tilføj input | Tilføj input | Tilføj input | Tilføj input | Tilføj input | Tilføj input | Tilføj input | Tilføj input | Tilføj input | Tilføj input | Tilføj input | Tilføj input | Tilføj input | Tilføj input | Tilføj input | Tilføj input | Tilføj input | Tilføj input |  | Tilføj input | Tilføj input | Tilføj input | Tilføj input | Tilføj input | Tilføj input | Tilføj input | Tilføj input | Tilføj input | Tilføj input | Tilføj input | Tilføj input | Tilføj input | Tilføj input | Tilføj input | Tilføj input | Tilføj input | Tilføj input | Tilføj input | Tilføj input | Tilføj input | Tilføj input | Tilføj input | Tilføj input | Tilføj input | Tilføj input | Tilføj input | Tilføj input | Tilføj input | Tilføj input | Tilføj input | Tilføj input |  | Tilføj input | Tilføj input | Tilføj input | Tilføj input | Tilføj input | Tilføj input |  | Tilføj input | Tilføj input |  | Tilføj input | Tilføj input | Tilføj input | Tilføj input | Tilføj input | Tilføj input | Tilføj input | Tilføj input
#006 | [10 empty] | Tilføj input | Tilføj input |  |  | Tilføj input |  |  | Tilføj input |  |  |  | Tilføj input |  | Tilføj input |  | Tilføj input | Tilføj input | Tilføj input |  |  |  | Tilføj input | Tilføj input |  | Tilføj input | Tilføj input |  | Tilføj input |  |  |  |  | 100% |  |  |  | Tilføj input |  |  | Ja | Nej | Nej | Nej |  | Tilføj input | Tilføj input | Tilføj input | Tilføj input | Tilføj input | Tilføj input | Tilføj input | Tilføj input |  | Tilføj input | Tilføj input | Tilføj input | Tilføj input | Tilføj input | Tilføj input | Tilføj input | Tilføj input | Tilføj input | Tilføj input | Tilføj input | Tilføj input | Tilføj input | Tilføj input | Tilføj input | Tilføj input | Tilføj input | Tilføj input | Tilføj input | Tilføj input | Tilføj input | Tilføj input | Tilføj input | Tilføj input | Tilføj input | Tilføj input | Tilføj input | Tilføj input | Tilføj input | Tilføj input | Tilføj input | Tilføj input | Tilføj input |  |  | Tilføj input | Tilføj input | Tilføj input | Tilføj input | Tilføj input | Tilføj input | Tilføj input |  | Tilføj input | Tilføj input | Tilføj input | Tilføj input | Tilføj input | Tilføj input | Tilføj input |  |  | Tilføj input | Tilføj input | Tilføj input | Tilføj input | Tilføj input | Tilføj input | Tilføj input | Tilføj input | Tilføj input | Tilføj input | Tilføj input | Tilføj input | Tilføj input | Tilføj input | Tilføj input | Tilføj input | Tilføj input | Tilføj input | Tilføj input | Tilføj input | Tilføj input | Tilføj input | Tilføj input | Tilføj input | Tilføj input | Tilføj input | Tilføj input | Tilføj input | Tilføj input | Tilføj input | Tilføj input | Tilføj input | Tilføj input | Tilføj input | Tilføj input | Tilføj input |  | Tilføj input | Tilføj input | Tilføj input | Tilføj input | Tilføj input | Tilføj input | Tilføj input | Tilføj input | Tilføj input | Tilføj input | Tilføj input | Tilføj input | Tilføj input | Tilføj input | Tilføj input | Tilføj input | Tilføj input | Tilføj input | Tilføj input | Tilføj input | Tilføj input | Tilføj input | Tilføj input | Tilføj input | Tilføj input | Tilføj input | Tilføj input | Tilføj input | Tilføj input | Tilføj input | Tilføj input | Tilføj input | Tilføj input | Tilføj input | Tilføj input | Tilføj input |  |  | Tilføj input | Tilføj input | Tilføj input | Tilføj input | Tilføj input | Tilføj input | Tilføj input | Tilføj input | Tilføj input | Tilføj input | Tilføj input | Tilføj input | Tilføj input | Tilføj input | Tilføj input | Tilføj input | Tilføj input | Tilføj input | Tilføj input | Tilføj input | Tilføj input | Tilføj input | Tilføj input | Tilføj input | Tilføj input | Tilføj input | Tilføj input | Tilføj input | Tilføj input | Tilføj input | Tilføj input |  | Tilføj input | Tilføj input | Tilføj input | Tilføj input | Tilføj input | Tilføj input | Tilføj input | Tilføj input | Tilføj input | Tilføj input | Tilføj input | Tilføj input | Tilføj input | Tilføj input | Tilføj input | Tilføj input | Tilføj input | Tilføj input | Tilføj input | Tilføj input | Tilføj input | Tilføj input | Tilføj input | Tilføj input | Tilføj input | Tilføj input | Tilføj input | Tilføj input | Tilføj input | Tilføj input | Tilføj input |  | Tilføj input | Tilføj input | Tilføj input | Tilføj input | Tilføj input | Tilføj input | Tilføj input | Tilføj input | Tilføj input | Tilføj input | Tilføj input | Tilføj input | Tilføj input | Tilføj input | Tilføj input | Tilføj input | Tilføj input | Tilføj input | Tilføj input | Tilføj input | Tilføj input | Tilføj input | Tilføj input | Tilføj input | Tilføj input | Tilføj input | Tilføj input | Tilføj input | Tilføj input | Tilføj input | Tilføj input | Tilføj input | Tilføj input | Tilføj input | Tilføj input | Tilføj input | Tilføj input | Tilføj input | Tilføj input | Tilføj input | Tilføj input | Tilføj input | Tilføj input | Tilføj input | Tilføj input | Tilføj input | Tilføj input | Tilføj input | Tilføj input | Tilføj input | Tilføj input | Tilføj input | Tilføj input | Tilføj input | Tilføj input | Tilføj input | Tilføj input | Tilføj input | Tilføj input | Tilføj input | Tilføj input | Tilføj input | Tilføj input | Tilføj input | Tilføj input | Tilføj input | Tilføj input | Tilføj input | Tilføj input | Tilføj input | Tilføj input | Tilføj input | Tilføj input | Tilføj input | Tilføj input | Tilføj input | Tilføj input | Tilføj input | Tilføj input | Tilføj input | Tilføj input | Tilføj input | Tilføj input | Tilføj input | Tilføj input | Tilføj input | Tilføj input | Tilføj input | Tilføj input | Tilføj input | Tilføj input | Tilføj input | Tilføj input | Tilføj input | Tilføj input | Tilføj input | Tilføj input | Tilføj input | Tilføj input | Tilføj input | Tilføj input | Tilføj input | Tilføj input | Tilføj input | Tilføj input | Tilføj input | Tilføj input | Tilføj input | Tilføj input | Tilføj input | Tilføj input | Tilføj input | Tilføj input | Tilføj input | Tilføj input | Tilføj input | Tilføj input | Tilføj input | Tilføj input | Tilføj input | Tilføj input | Tilføj input | Tilføj input | Tilføj input | Tilføj input | Tilføj input | Tilføj input | Tilføj input | Tilføj input | Tilføj input | Tilføj input | Tilføj input | Tilføj input | Tilføj input | Tilføj input | Tilføj input | Tilføj input | Tilføj input | Tilføj input | Tilføj input | Tilføj input | Tilføj input | Tilføj input | Tilføj input | Tilføj input | Tilføj input | Tilføj input | Tilføj input | Tilføj input | Tilføj input | Tilføj input | Tilføj input | Tilføj input | Tilføj input | Tilføj input | Tilføj input | Tilføj input | Tilføj input | Tilføj input | Tilføj input | Tilføj input | Tilføj input | Tilføj input | Tilføj input | Tilføj input | Tilføj input | Tilføj input | Tilføj input | Tilføj input | Tilføj input | Tilføj input | Tilføj input | Tilføj input | Tilføj input | Tilføj input | Tilføj input | Tilføj input | Tilføj input | Tilføj input | Tilføj input | Tilføj input | Tilføj input | Tilføj input | Tilføj input | Tilføj input | Tilføj input | Tilføj input | Tilføj input | Tilføj input | Tilføj input | Tilføj input | Tilføj input | Tilføj input | Tilføj input | Tilføj input | Tilføj input | Tilføj input | Tilføj input | Tilføj input | Tilføj input | Tilføj input | Tilføj input | Tilføj input | Tilføj input | Tilføj input | Tilføj input | Tilføj input | Tilføj input | Tilføj input | Tilføj input | Tilføj input | Tilføj input | Tilføj input | Tilføj input | Tilføj input | Tilføj input | Tilføj input | Tilføj input | Tilføj input | Tilføj input | Tilføj input | Tilføj input | Tilføj input | Tilføj input | Tilføj input | Tilføj input | Tilføj input | Tilføj input | Tilføj input | Tilføj input | Tilføj input | Tilføj input | Tilføj input | Tilføj input | Tilføj input | Tilføj input | Tilføj input | Tilføj input | Tilføj input | Tilføj input | Tilføj input | Tilføj input | Tilføj input | Tilføj input | Tilføj input | Tilføj input | Tilføj input | Tilføj input |  |  | Tilføj input | Tilføj input | Tilføj input | Tilføj input | Tilføj input | Tilføj input | Tilføj input | Tilføj input | Tilføj input | Tilføj input | Tilføj input | Tilføj input | Tilføj input | Tilføj input | Tilføj input | Tilføj input | Tilføj input | Tilføj input | Tilføj input | Tilføj input | Tilføj input | Tilføj input | Tilføj input | Tilføj input | Tilføj input | Tilføj input | Tilføj input | Tilføj input | Tilføj input | Tilføj input | Tilføj input | Tilføj input | Tilføj input | Tilføj input | Tilføj input | Tilføj input | Tilføj input | Tilføj input | Tilføj input | Tilføj input | Tilføj input | Tilføj input | Tilføj input | Tilføj input | Tilføj input | Tilføj input | Tilføj input | Tilføj input | Tilføj input | Tilføj input | Tilføj input | Tilføj input | Tilføj input | Tilføj input | Tilføj input | Tilføj input | Tilføj input | Tilføj input | Tilføj input | Tilføj input | Tilføj input | Tilføj input | Tilføj input | Tilføj input | Tilføj input | Tilføj input | Tilføj input | Tilføj input | Tilføj input | Tilføj input | Tilføj input | Tilføj input | Tilføj input | Tilføj input | Tilføj input | Tilføj input | Tilføj input | Tilføj input | Tilføj input | Tilføj input | Tilføj input | Tilføj input | Tilføj input | Tilføj input | Tilføj input | Tilføj input | Tilføj input | Tilføj input | Tilføj input | Tilføj input | Tilføj input | Tilføj input | Tilføj input | Tilføj input | Tilføj input | Tilføj input | Tilføj input | Tilføj input | Tilføj input | Tilføj input | Tilføj input | Tilføj input | Tilføj input | Tilføj input | Tilføj input | Tilføj input | Tilføj input | Tilføj input | Tilføj input | Tilføj input | Tilføj input | Tilføj input | Tilføj input | Tilføj input | Tilføj input | Tilføj input | Tilføj input | Tilføj input | Tilføj input | Tilføj input | Tilføj input | Tilføj input | Tilføj input | Tilføj input | Tilføj input | Tilføj input | Tilføj input | Tilføj input | Tilføj input | Tilføj input | Tilføj input | Tilføj input | Tilføj input | Tilføj input | Tilføj input | Tilføj input | Tilføj input | Tilføj input | Tilføj input | Tilføj input | Tilføj input | Tilføj input | Tilføj input | Tilføj input | Tilføj input | Tilføj input | Tilføj input | Tilføj input | Tilføj input | Tilføj input | Tilføj input | Tilføj input | Tilføj input | Tilføj input | Tilføj input | Tilføj input | Tilføj input | Tilføj input | Tilføj input | Tilføj input | Tilføj input | Tilføj input | Tilføj input | Tilføj input | Tilføj input | Tilføj input | Tilføj input | Tilføj input | Tilføj input | Tilføj input | Tilføj input | Tilføj input | Tilføj input | Tilføj input | Tilføj input | Tilføj input | Tilføj input | Tilføj input | Tilføj input | Tilføj input | Tilføj input | Tilføj input | Tilføj input | Tilføj input | Tilføj input | Tilføj input | Tilføj input | Tilføj input | Tilføj input | Tilføj input | Tilføj input | Tilføj input | Tilføj input | Tilføj input | Tilføj input | Tilføj input | Tilføj input | Tilføj input | Tilføj input | Tilføj input | Tilføj input | Tilføj input | Tilføj input | Tilføj input | Tilføj input | Tilføj input | Tilføj input | Tilføj input | Tilføj input | Tilføj input | Tilføj input | Tilføj input | Tilføj input | Tilføj input | Tilføj input | Tilføj input | Tilføj input | Tilføj input | Tilføj input | Tilføj input | Tilføj input | Tilføj input | Tilføj input | Tilføj input | Tilføj input | Tilføj input | Tilføj input | Tilføj input | Tilføj input | Tilføj input | Tilføj input | Tilføj input | Tilføj input | Tilføj input | Tilføj input | Tilføj input | Tilføj input | Tilføj input | Tilføj input | Tilføj input | Tilføj input | Tilføj input | Tilføj input | Tilføj input | Tilføj input | Tilføj input | Tilføj input | Tilføj input |  | Tilføj input | Tilføj input | Tilføj input | Tilføj input | Tilføj input |  | Tilføj input | Tilføj input | Tilføj input | Tilføj input | Tilføj input | Tilføj input | Tilføj input | Tilføj input | Tilføj input | Tilføj input | Tilføj input | Tilføj input | Tilføj input | Tilføj input | Tilføj input | Tilføj input | Tilføj input | Tilføj input |  |  | Tilføj input | Tilføj input | Tilføj input | Tilføj input | Tilføj input | Tilføj input | Tilføj input | Tilføj input | Tilføj input | Tilføj input | Tilføj input | Tilføj input | Tilføj input | Tilføj input | Tilføj input | Tilføj input | Tilføj input | Tilføj input | Tilføj input | Tilføj input | Tilføj input | Tilføj input | Tilføj input | Tilføj input | Tilføj input | Tilføj input | Tilføj input | Tilføj input | Tilføj input | Tilføj input | Tilføj input | Tilføj input | Tilføj input | Tilføj input | Tilføj input | Tilføj input | Tilføj input | Tilføj input | Tilføj input | Tilføj input | Tilføj input | Tilføj input | Tilføj input | Tilføj input | Tilføj input | Tilføj input | Tilføj input | Tilføj input | Tilføj input | Tilføj input | Tilføj input | Tilføj input | Tilføj input | Tilføj input | Tilføj input | Tilføj input | Tilføj input | Tilføj input | Tilføj input | Tilføj input | Tilføj input | Tilføj input | Tilføj input | Tilføj input | Tilføj input | Tilføj input | Tilføj input | Tilføj input | Tilføj input | Tilføj input | Tilføj input | Tilføj input | Tilføj input | Tilføj input | Tilføj input | Tilføj input | Tilføj input | Tilføj input | Tilføj input | Tilføj input | Tilføj input |  | Tilføj input | Tilføj input | Tilføj input | Tilføj input | Tilføj input | Tilføj input | Tilføj input | Tilføj input | Tilføj input | Tilføj input | Tilføj input | Tilføj input | Tilføj input | Tilføj input | Tilføj input | Tilføj input | Tilføj input | Tilføj input | Tilføj input | Tilføj input | Tilføj input | Tilføj input | Tilføj input | Tilføj input | Tilføj input | Tilføj input | Tilføj input | Tilføj input | Tilføj input | Tilføj input | Tilføj input | Tilføj input | Tilføj input | Tilføj input | Tilføj input | Tilføj input |  | Tilføj input | Tilføj input | Tilføj input | Tilføj input | Tilføj input | Tilføj input | Tilføj input | Tilføj input | Tilføj input | Tilføj input | Tilføj input | Tilføj input | Tilføj input | Tilføj input | Tilføj input | Tilføj input | Tilføj input | Tilføj input | Tilføj input | Tilføj input | Tilføj input | Tilføj input | Tilføj input | Tilføj input | Tilføj input | Tilføj input | Tilføj input | Tilføj input | Tilføj input | Tilføj input | Tilføj input | Tilføj input |  | Tilføj input | Tilføj input | Tilføj input | Tilføj input | Tilføj input | Tilføj input |  | Tilføj input | Tilføj input |  | Tilføj input | Tilføj input | Tilføj input | Tilføj input | Tilføj input | Tilføj input | Tilføj input | Tilføj input
#007 | [10 empty] | Tilføj input | Tilføj input |  |  | Tilføj input |  |  | Tilføj input |  |  |  | Tilføj input |  | Tilføj input |  | Tilføj input | Tilføj input | Tilføj input |  |  |  | Tilføj input | Tilføj input |  | Tilføj input | Tilføj input |  | Tilføj input |  |  |  |  | 100% |  |  |  | Tilføj input |  |  | Ja | Nej | Nej | Nej |  | Tilføj input | Tilføj input | Tilføj input | Tilføj input | Tilføj input | Tilføj input | Tilføj input | Tilføj input |  | Tilføj input | Tilføj input | Tilføj input | Tilføj input | Tilføj input | Tilføj input | Tilføj input | Tilføj input | Tilføj input | Tilføj input | Tilføj input | Tilføj input | Tilføj input | Tilføj input | Tilføj input | Tilføj input | Tilføj input | Tilføj input | Tilføj input | Tilføj input | Tilføj input | Tilføj input | Tilføj input | Tilføj input | Tilføj input | Tilføj input | Tilføj input | Tilføj input | Tilføj input | Tilføj input | Tilføj input | Tilføj input | Tilføj input |  |  | Tilføj input | Tilføj input | Tilføj input | Tilføj input | Tilføj input | Tilføj input | Tilføj input |  | Tilføj input | Tilføj input | Tilføj input | Tilføj input | Tilføj input | Tilføj input | Tilføj input |  |  | Tilføj input | Tilføj input | Tilføj input | Tilføj input | Tilføj input | Tilføj input | Tilføj input | Tilføj input | Tilføj input | Tilføj input | Tilføj input | Tilføj input | Tilføj input | Tilføj input | Tilføj input | Tilføj input | Tilføj input | Tilføj input | Tilføj input | Tilføj input | Tilføj input | Tilføj input | Tilføj input | Tilføj input | Tilføj input | Tilføj input | Tilføj input | Tilføj input | Tilføj input | Tilføj input | Tilføj input | Tilføj input | Tilføj input | Tilføj input | Tilføj input | Tilføj input |  | Tilføj input | Tilføj input | Tilføj input | Tilføj input | Tilføj input | Tilføj input | Tilføj input | Tilføj input | Tilføj input | Tilføj input | Tilføj input | Tilføj input | Tilføj input | Tilføj input | Tilføj input | Tilføj input | Tilføj input | Tilføj input | Tilføj input | Tilføj input | Tilføj input | Tilføj input | Tilføj input | Tilføj input | Tilføj input | Tilføj input | Tilføj input | Tilføj input | Tilføj input | Tilføj input | Tilføj input | Tilføj input | Tilføj input | Tilføj input | Tilføj input | Tilføj input |  |  | Tilføj input | Tilføj input | Tilføj input | Tilføj input | Tilføj input | Tilføj input | Tilføj input | Tilføj input | Tilføj input | Tilføj input | Tilføj input | Tilføj input | Tilføj input | Tilføj input | Tilføj input | Tilføj input | Tilføj input | Tilføj input | Tilføj input | Tilføj input | Tilføj input | Tilføj input | Tilføj input | Tilføj input | Tilføj input | Tilføj input | Tilføj input | Tilføj input | Tilføj input | Tilføj input | Tilføj input |  | Tilføj input | Tilføj input | Tilføj input | Tilføj input | Tilføj input | Tilføj input | Tilføj input | Tilføj input | Tilføj input | Tilføj input | Tilføj input | Tilføj input | Tilføj input | Tilføj input | Tilføj input | Tilføj input | Tilføj input | Tilføj input | Tilføj input | Tilføj input | Tilføj input | Tilføj input | Tilføj input | Tilføj input | Tilføj input | Tilføj input | Tilføj input | Tilføj input | Tilføj input | Tilføj input | Tilføj input |  | Tilføj input | Tilføj input | Tilføj input | Tilføj input | Tilføj input | Tilføj input | Tilføj input | Tilføj input | Tilføj input | Tilføj input | Tilføj input | Tilføj input | Tilføj input | Tilføj input | Tilføj input | Tilføj input | Tilføj input | Tilføj input | Tilføj input | Tilføj input | Tilføj input | Tilføj input | Tilføj input | Tilføj input | Tilføj input | Tilføj input | Tilføj input | Tilføj input | Tilføj input | Tilføj input | Tilføj input | Tilføj input | Tilføj input | Tilføj input | Tilføj input | Tilføj input | Tilføj input | Tilføj input | Tilføj input | Tilføj input | Tilføj input | Tilføj input | Tilføj input | Tilføj input | Tilføj input | Tilføj input | Tilføj input | Tilføj input | Tilføj input | Tilføj input | Tilføj input | Tilføj input | Tilføj input | Tilføj input | Tilføj input | Tilføj input | Tilføj input | Tilføj input | Tilføj input | Tilføj input | Tilføj input | Tilføj input | Tilføj input | Tilføj input | Tilføj input | Tilføj input | Tilføj input | Tilføj input | Tilføj input | Tilføj input | Tilføj input | Tilføj input | Tilføj input | Tilføj input | Tilføj input | Tilføj input | Tilføj input | Tilføj input | Tilføj input | Tilføj input | Tilføj input | Tilføj input | Tilføj input | Tilføj input | Tilføj input | Tilføj input | Tilføj input | Tilføj input | Tilføj input | Tilføj input | Tilføj input | Tilføj input | Tilføj input | Tilføj input | Tilføj input | Tilføj input | Tilføj input | Tilføj input | Tilføj input | Tilføj input | Tilføj input | Tilføj input | Tilføj input | Tilføj input | Tilføj input | Tilføj input | Tilføj input | Tilføj input | Tilføj input | Tilføj input | Tilføj input | Tilføj input | Tilføj input | Tilføj input | Tilføj input | Tilføj input | Tilføj input | Tilføj input | Tilføj input | Tilføj input | Tilføj input | Tilføj input | Tilføj input | Tilføj input | Tilføj input | Tilføj input | Tilføj input | Tilføj input | Tilføj input | Tilføj input | Tilføj input | Tilføj input | Tilføj input | Tilføj input | Tilføj input | Tilføj input | Tilføj input | Tilføj input | Tilføj input | Tilføj input | Tilføj input | Tilføj input | Tilføj input | Tilføj input | Tilføj input | Tilføj input | Tilføj input | Tilføj input | Tilføj input | Tilføj input | Tilføj input | Tilføj input | Tilføj input | Tilføj input | Tilføj input | Tilføj input | Tilføj input | Tilføj input | Tilføj input | Tilføj input | Tilføj input | Tilføj input | Tilføj input | Tilføj input | Tilføj input | Tilføj input | Tilføj input | Tilføj input | Tilføj input | Tilføj input | Tilføj input | Tilføj input | Tilføj input | Tilføj input | Tilføj input | Tilføj input | Tilføj input | Tilføj input | Tilføj input | Tilføj input | Tilføj input | Tilføj input | Tilføj input | Tilføj input | Tilføj input | Tilføj input | Tilføj input | Tilføj input | Tilføj input | Tilføj input | Tilføj input | Tilføj input | Tilføj input | Tilføj input | Tilføj input | Tilføj input | Tilføj input | Tilføj input | Tilføj input | Tilføj input | Tilføj input | Tilføj input | Tilføj input | Tilføj input | Tilføj input | Tilføj input | Tilføj input | Tilføj input | Tilføj input | Tilføj input | Tilføj input | Tilføj input | Tilføj input | Tilføj input | Tilføj input | Tilføj input | Tilføj input | Tilføj input | Tilføj input | Tilføj input | Tilføj input | Tilføj input | Tilføj input | Tilføj input | Tilføj input | Tilføj input | Tilføj input | Tilføj input | Tilføj input | Tilføj input | Tilføj input | Tilføj input | Tilføj input | Tilføj input | Tilføj input | Tilføj input | Tilføj input | Tilføj input | Tilføj input | Tilføj input | Tilføj input | Tilføj input | Tilføj input | Tilføj input | Tilføj input | Tilføj input | Tilføj input | Tilføj input |  |  | Tilføj input | Tilføj input | Tilføj input | Tilføj input | Tilføj input | Tilføj input | Tilføj input | Tilføj input | Tilføj input | Tilføj input | Tilføj input | Tilføj input | Tilføj input | Tilføj input | Tilføj input | Tilføj input | Tilføj input | Tilføj input | Tilføj input | Tilføj input | Tilføj input | Tilføj input | Tilføj input | Tilføj input | Tilføj input | Tilføj input | Tilføj input | Tilføj input | Tilføj input | Tilføj input | Tilføj input | Tilføj input | Tilføj input | Tilføj input | Tilføj input | Tilføj input | Tilføj input | Tilføj input | Tilføj input | Tilføj input | Tilføj input | Tilføj input | Tilføj input | Tilføj input | Tilføj input | Tilføj input | Tilføj input | Tilføj input | Tilføj input | Tilføj input | Tilføj input | Tilføj input | Tilføj input | Tilføj input | Tilføj input | Tilføj input | Tilføj input | Tilføj input | Tilføj input | Tilføj input | Tilføj input | Tilføj input | Tilføj input | Tilføj input | Tilføj input | Tilføj input | Tilføj input | Tilføj input | Tilføj input | Tilføj input | Tilføj input | Tilføj input | Tilføj input | Tilføj input | Tilføj input | Tilføj input | Tilføj input | Tilføj input | Tilføj input | Tilføj input | Tilføj input | Tilføj input | Tilføj input | Tilføj input | Tilføj input | Tilføj input | Tilføj input | Tilføj input | Tilføj input | Tilføj input | Tilføj input | Tilføj input | Tilføj input | Tilføj input | Tilføj input | Tilføj input | Tilføj input | Tilføj input | Tilføj input | Tilføj input | Tilføj input | Tilføj input | Tilføj input | Tilføj input | Tilføj input | Tilføj input | Tilføj input | Tilføj input | Tilføj input | Tilføj input | Tilføj input | Tilføj input | Tilføj input | Tilføj input | Tilføj input | Tilføj input | Tilføj input | Tilføj input | Tilføj input | Tilføj input | Tilføj input | Tilføj input | Tilføj input | Tilføj input | Tilføj input | Tilføj input | Tilføj input | Tilføj input | Tilføj input | Tilføj input | Tilføj input | Tilføj input | Tilføj input | Tilføj input | Tilføj input | Tilføj input | Tilføj input | Tilføj input | Tilføj input | Tilføj input | Tilføj input | Tilføj input | Tilføj input | Tilføj input | Tilføj input | Tilføj input | Tilføj input | Tilføj input | Tilføj input | Tilføj input | Tilføj input | Tilføj input | Tilføj input | Tilføj input | Tilføj input | Tilføj input | Tilføj input | Tilføj input | Tilføj input | Tilføj input | Tilføj input | Tilføj input | Tilføj input | Tilføj input | Tilføj input | Tilføj input | Tilføj input | Tilføj input | Tilføj input | Tilføj input | Tilføj input | Tilføj input | Tilføj input | Tilføj input | Tilføj input | Tilføj input | Tilføj input | Tilføj input | Tilføj input | Tilføj input | Tilføj input | Tilføj input | Tilføj input | Tilføj input | Tilføj input | Tilføj input | Tilføj input | Tilføj input | Tilføj input | Tilføj input | Tilføj input | Tilføj input | Tilføj input | Tilføj input | Tilføj input | Tilføj input | Tilføj input | Tilføj input | Tilføj input | Tilføj input | Tilføj input | Tilføj input | Tilføj input | Tilføj input | Tilføj input | Tilføj input | Tilføj input | Tilføj input | Tilføj input | Tilføj input | Tilføj input | Tilføj input | Tilføj input | Tilføj input | Tilføj input | Tilføj input | Tilføj input | Tilføj input | Tilføj input | Tilføj input | Tilføj input | Tilføj input | Tilføj input | Tilføj input | Tilføj input | Tilføj input | Tilføj input | Tilføj input | Tilføj input | Tilføj input | Tilføj input | Tilføj input | Tilføj input | Tilføj input | Tilføj input | Tilføj input | Tilføj input | Tilføj input | Tilføj input | Tilføj input | Tilføj input | Tilføj input | Tilføj input | Tilføj input | Tilføj input | Tilføj input | Tilføj input | Tilføj input |  | Tilføj input | Tilføj input | Tilføj input | Tilføj input | Tilføj input |  | Tilføj input | Tilføj input | Tilføj input | Tilføj input | Tilføj input | Tilføj input | Tilføj input | Tilføj input | Tilføj input | Tilføj input | Tilføj input | Tilføj input | Tilføj input | Tilføj input | Tilføj input | Tilføj input | Tilføj input | Tilføj input |  |  | Tilføj input | Tilføj input | Tilføj input | Tilføj input | Tilføj input | Tilføj input | Tilføj input | Tilføj input | Tilføj input | Tilføj input | Tilføj input | Tilføj input | Tilføj input | Tilføj input | Tilføj input | Tilføj input | Tilføj input | Tilføj input | Tilføj input | Tilføj input | Tilføj input | Tilføj input | Tilføj input | Tilføj input | Tilføj input | Tilføj input | Tilføj input | Tilføj input | Tilføj input | Tilføj input | Tilføj input | Tilføj input | Tilføj input | Tilføj input | Tilføj input | Tilføj input | Tilføj input | Tilføj input | Tilføj input | Tilføj input | Tilføj input | Tilføj input | Tilføj input | Tilføj input | Tilføj input | Tilføj input | Tilføj input | Tilføj input | Tilføj input | Tilføj input | Tilføj input | Tilføj input | Tilføj input | Tilføj input | Tilføj input | Tilføj input | Tilføj input | Tilføj input | Tilføj input | Tilføj input | Tilføj input | Tilføj input | Tilføj input | Tilføj input | Tilføj input | Tilføj input | Tilføj input | Tilføj input | Tilføj input | Tilføj input | Tilføj input | Tilføj input | Tilføj input | Tilføj input | Tilføj input | Tilføj input | Tilføj input | Tilføj input | Tilføj input | Tilføj input | Tilføj input |  | Tilføj input | Tilføj input | Tilføj input | Tilføj input | Tilføj input | Tilføj input | Tilføj input | Tilføj input | Tilføj input | Tilføj input | Tilføj input | Tilføj input | Tilføj input | Tilføj input | Tilføj input | Tilføj input | Tilføj input | Tilføj input | Tilføj input | Tilføj input | Tilføj input | Tilføj input | Tilføj input | Tilføj input | Tilføj input | Tilføj input | Tilføj input | Tilføj input | Tilføj input | Tilføj input | Tilføj input | Tilføj input | Tilføj input | Tilføj input | Tilføj input | Tilføj input |  | Tilføj input | Tilføj input | Tilføj input | Tilføj input | Tilføj input | Tilføj input | Tilføj input | Tilføj input | Tilføj input | Tilføj input | Tilføj input | Tilføj input | Tilføj input | Tilføj input | Tilføj input | Tilføj input | Tilføj input | Tilføj input | Tilføj input | Tilføj input | Tilføj input | Tilføj input | Tilføj input | Tilføj input | Tilføj input | Tilføj input | Tilføj input | Tilføj input | Tilføj input | Tilføj input | Tilføj input | Tilføj input |  | Tilføj input | Tilføj input | Tilføj input | Tilføj input | Tilføj input | Tilføj input |  | Tilføj input | Tilføj input |  | Tilføj input | Tilføj input | Tilføj input | Tilføj input | Tilføj input | Tilføj input | Tilføj input | Tilføj input
#008 | [10 empty] | Tilføj input | Tilføj input |  |  | Tilføj input |  |  | Tilføj input |  |  |  | Tilføj input |  | Tilføj input |  | Tilføj input | Tilføj input | Tilføj input |  |  |  | Tilføj input | Tilføj input |  | Tilføj input | Tilføj input |  | Tilføj input |  |  |  |  | 100% |  |  |  | Tilføj input |  |  | Ja | Nej | Nej | Nej |  | Tilføj input | Tilføj input | Tilføj input | Tilføj input | Tilføj input | Tilføj input | Tilføj input | Tilføj input |  | Tilføj input | Tilføj input | Tilføj input | Tilføj input | Tilføj input | Tilføj input | Tilføj input | Tilføj input | Tilføj input | Tilføj input | Tilføj input | Tilføj input | Tilføj input | Tilføj input | Tilføj input | Tilføj input | Tilføj input | Tilføj input | Tilføj input | Tilføj input | Tilføj input | Tilføj input | Tilføj input | Tilføj input | Tilføj input | Tilføj input | Tilføj input | Tilføj input | Tilføj input | Tilføj input | Tilføj input | Tilføj input | Tilføj input |  |  | Tilføj input | Tilføj input | Tilføj input | Tilføj input | Tilføj input | Tilføj input | Tilføj input |  | Tilføj input | Tilføj input | Tilføj input | Tilføj input | Tilføj input | Tilføj input | Tilføj input |  |  | Tilføj input | Tilføj input | Tilføj input | Tilføj input | Tilføj input | Tilføj input | Tilføj input | Tilføj input | Tilføj input | Tilføj input | Tilføj input | Tilføj input | Tilføj input | Tilføj input | Tilføj input | Tilføj input | Tilføj input | Tilføj input | Tilføj input | Tilføj input | Tilføj input | Tilføj input | Tilføj input | Tilføj input | Tilføj input | Tilføj input | Tilføj input | Tilføj input | Tilføj input | Tilføj input | Tilføj input | Tilføj input | Tilføj input | Tilføj input | Tilføj input | Tilføj input |  | Tilføj input | Tilføj input | Tilføj input | Tilføj input | Tilføj input | Tilføj input | Tilføj input | Tilføj input | Tilføj input | Tilføj input | Tilføj input | Tilføj input | Tilføj input | Tilføj input | Tilføj input | Tilføj input | Tilføj input | Tilføj input | Tilføj input | Tilføj input | Tilføj input | Tilføj input | Tilføj input | Tilføj input | Tilføj input | Tilføj input | Tilføj input | Tilføj input | Tilføj input | Tilføj input | Tilføj input | Tilføj input | Tilføj input | Tilføj input | Tilføj input | Tilføj input |  |  | Tilføj input | Tilføj input | Tilføj input | Tilføj input | Tilføj input | Tilføj input | Tilføj input | Tilføj input | Tilføj input | Tilføj input | Tilføj input | Tilføj input | Tilføj input | Tilføj input | Tilføj input | Tilføj input | Tilføj input | Tilføj input | Tilføj input | Tilføj input | Tilføj input | Tilføj input | Tilføj input | Tilføj input | Tilføj input | Tilføj input | Tilføj input | Tilføj input | Tilføj input | Tilføj input | Tilføj input |  | Tilføj input | Tilføj input | Tilføj input | Tilføj input | Tilføj input | Tilføj input | Tilføj input | Tilføj input | Tilføj input | Tilføj input | Tilføj input | Tilføj input | Tilføj input | Tilføj input | Tilføj input | Tilføj input | Tilføj input | Tilføj input | Tilføj input | Tilføj input | Tilføj input | Tilføj input | Tilføj input | Tilføj input | Tilføj input | Tilføj input | Tilføj input | Tilføj input | Tilføj input | Tilføj input | Tilføj input |  | Tilføj input | Tilføj input | Tilføj input | Tilføj input | Tilføj input | Tilføj input | Tilføj input | Tilføj input | Tilføj input | Tilføj input | Tilføj input | Tilføj input | Tilføj input | Tilføj input | Tilføj input | Tilføj input | Tilføj input | Tilføj input | Tilføj input | Tilføj input | Tilføj input | Tilføj input | Tilføj input | Tilføj input | Tilføj input | Tilføj input | Tilføj input | Tilføj input | Tilføj input | Tilføj input | Tilføj input | Tilføj input | Tilføj input | Tilføj input | Tilføj input | Tilføj input | Tilføj input | Tilføj input | Tilføj input | Tilføj input | Tilføj input | Tilføj input | Tilføj input | Tilføj input | Tilføj input | Tilføj input | Tilføj input | Tilføj input | Tilføj input | Tilføj input | Tilføj input | Tilføj input | Tilføj input | Tilføj input | Tilføj input | Tilføj input | Tilføj input | Tilføj input | Tilføj input | Tilføj input | Tilføj input | Tilføj input | Tilføj input | Tilføj input | Tilføj input | Tilføj input | Tilføj input | Tilføj input | Tilføj input | Tilføj input | Tilføj input | Tilføj input | Tilføj input | Tilføj input | Tilføj input | Tilføj input | Tilføj input | Tilføj input | Tilføj input | Tilføj input | Tilføj input | Tilføj input | Tilføj input | Tilføj input | Tilføj input | Tilføj input | Tilføj input | Tilføj input | Tilføj input | Tilføj input | Tilføj input | Tilføj input | Tilføj input | Tilføj input | Tilføj input | Tilføj input | Tilføj input | Tilføj input | Tilføj input | Tilføj input | Tilføj input | Tilføj input | Tilføj input | Tilføj input | Tilføj input | Tilføj input | Tilføj input | Tilføj input | Tilføj input | Tilføj input | Tilføj input | Tilføj input | Tilføj input | Tilføj input | Tilføj input | Tilføj input | Tilføj input | Tilføj input | Tilføj input | Tilføj input | Tilføj input | Tilføj input | Tilføj input | Tilføj input | Tilføj input | Tilføj input | Tilføj input | Tilføj input | Tilføj input | Tilføj input | Tilføj input | Tilføj input | Tilføj input | Tilføj input | Tilføj input | Tilføj input | Tilføj input | Tilføj input | Tilføj input | Tilføj input | Tilføj input | Tilføj input | Tilføj input | Tilføj input | Tilføj input | Tilføj input | Tilføj input | Tilføj input | Tilføj input | Tilføj input | Tilføj input | Tilføj input | Tilføj input | Tilføj input | Tilføj input | Tilføj input | Tilføj input | Tilføj input | Tilføj input | Tilføj input | Tilføj input | Tilføj input | Tilføj input | Tilføj input | Tilføj input | Tilføj input | Tilføj input | Tilføj input | Tilføj input | Tilføj input | Tilføj input | Tilføj input | Tilføj input | Tilføj input | Tilføj input | Tilføj input | Tilføj input | Tilføj input | Tilføj input | Tilføj input | Tilføj input | Tilføj input | Tilføj input | Tilføj input | Tilføj input | Tilføj input | Tilføj input | Tilføj input | Tilføj input | Tilføj input | Tilføj input | Tilføj input | Tilføj input | Tilføj input | Tilføj input | Tilføj input | Tilføj input | Tilføj input | Tilføj input | Tilføj input | Tilføj input | Tilføj input | Tilføj input | Tilføj input | Tilføj input | Tilføj input | Tilføj input | Tilføj input | Tilføj input | Tilføj input | Tilføj input | Tilføj input | Tilføj input | Tilføj input | Tilføj input | Tilføj input | Tilføj input | Tilføj input | Tilføj input | Tilføj input | Tilføj input | Tilføj input | Tilføj input | Tilføj input | Tilføj input | Tilføj input | Tilføj input | Tilføj input | Tilføj input | Tilføj input | Tilføj input | Tilføj input | Tilføj input | Tilføj input | Tilføj input | Tilføj input | Tilføj input | Tilføj input | Tilføj input | Tilføj input | Tilføj input | Tilføj input | Tilføj input | Tilføj input | Tilføj input | Tilføj input | Tilføj input | Tilføj input |  |  | Tilføj input | Tilføj input | Tilføj input | Tilføj input | Tilføj input | Tilføj input | Tilføj input | Tilføj input | Tilføj input | Tilføj input | Tilføj input | Tilføj input | Tilføj input | Tilføj input | Tilføj input | Tilføj input | Tilføj input | Tilføj input | Tilføj input | Tilføj input | Tilføj input | Tilføj input | Tilføj input | Tilføj input | Tilføj input | Tilføj input | Tilføj input | Tilføj input | Tilføj input | Tilføj input | Tilføj input | Tilføj input | Tilføj input | Tilføj input | Tilføj input | Tilføj input | Tilføj input | Tilføj input | Tilføj input | Tilføj input | Tilføj input | Tilføj input | Tilføj input | Tilføj input | Tilføj input | Tilføj input | Tilføj input | Tilføj input | Tilføj input | Tilføj input | Tilføj input | Tilføj input | Tilføj input | Tilføj input | Tilføj input | Tilføj input | Tilføj input | Tilføj input | Tilføj input | Tilføj input | Tilføj input | Tilføj input | Tilføj input | Tilføj input | Tilføj input | Tilføj input | Tilføj input | Tilføj input | Tilføj input | Tilføj input | Tilføj input | Tilføj input | Tilføj input | Tilføj input | Tilføj input | Tilføj input | Tilføj input | Tilføj input | Tilføj input | Tilføj input | Tilføj input | Tilføj input | Tilføj input | Tilføj input | Tilføj input | Tilføj input | Tilføj input | Tilføj input | Tilføj input | Tilføj input | Tilføj input | Tilføj input | Tilføj input | Tilføj input | Tilføj input | Tilføj input | Tilføj input | Tilføj input | Tilføj input | Tilføj input | Tilføj input | Tilføj input | Tilføj input | Tilføj input | Tilføj input | Tilføj input | Tilføj input | Tilføj input | Tilføj input | Tilføj input | Tilføj input | Tilføj input | Tilføj input | Tilføj input | Tilføj input | Tilføj input | Tilføj input | Tilføj input | Tilføj input | Tilføj input | Tilføj input | Tilføj input | Tilføj input | Tilføj input | Tilføj input | Tilføj input | Tilføj input | Tilføj input | Tilføj input | Tilføj input | Tilføj input | Tilføj input | Tilføj input | Tilføj input | Tilføj input | Tilføj input | Tilføj input | Tilføj input | Tilføj input | Tilføj input | Tilføj input | Tilføj input | Tilføj input | Tilføj input | Tilføj input | Tilføj input | Tilføj input | Tilføj input | Tilføj input | Tilføj input | Tilføj input | Tilføj input | Tilføj input | Tilføj input | Tilføj input | Tilføj input | Tilføj input | Tilføj input | Tilføj input | Tilføj input | Tilføj input | Tilføj input | Tilføj input | Tilføj input | Tilføj input | Tilføj input | Tilføj input | Tilføj input | Tilføj input | Tilføj input | Tilføj input | Tilføj input | Tilføj input | Tilføj input | Tilføj input | Tilføj input | Tilføj input | Tilføj input | Tilføj input | Tilføj input | Tilføj input | Tilføj input | Tilføj input | Tilføj input | Tilføj input | Tilføj input | Tilføj input | Tilføj input | Tilføj input | Tilføj input | Tilføj input | Tilføj input | Tilføj input | Tilføj input | Tilføj input | Tilføj input | Tilføj input | Tilføj input | Tilføj input | Tilføj input | Tilføj input | Tilføj input | Tilføj input | Tilføj input | Tilføj input | Tilføj input | Tilføj input | Tilføj input | Tilføj input | Tilføj input | Tilføj input | Tilføj input | Tilføj input | Tilføj input | Tilføj input | Tilføj input | Tilføj input | Tilføj input | Tilføj input | Tilføj input | Tilføj input | Tilføj input | Tilføj input | Tilføj input | Tilføj input | Tilføj input | Tilføj input | Tilføj input | Tilføj input | Tilføj input | Tilføj input | Tilføj input | Tilføj input | Tilføj input | Tilføj input | Tilføj input | Tilføj input | Tilføj input | Tilføj input | Tilføj input | Tilføj input | Tilføj input | Tilføj input | Tilføj input | Tilføj input | Tilføj input | Tilføj input | Tilføj input |  | Tilføj input | Tilføj input | Tilføj input | Tilføj input | Tilføj input |  | Tilføj input | Tilføj input | Tilføj input | Tilføj input | Tilføj input | Tilføj input | Tilføj input | Tilføj input | Tilføj input | Tilføj input | Tilføj input | Tilføj input | Tilføj input | Tilføj input | Tilføj input | Tilføj input | Tilføj input | Tilføj input |  |  | Tilføj input | Tilføj input | Tilføj input | Tilføj input | Tilføj input | Tilføj input | Tilføj input | Tilføj input | Tilføj input | Tilføj input | Tilføj input | Tilføj input | Tilføj input | Tilføj input | Tilføj input | Tilføj input | Tilføj input | Tilføj input | Tilføj input | Tilføj input | Tilføj input | Tilføj input | Tilføj input | Tilføj input | Tilføj input | Tilføj input | Tilføj input | Tilføj input | Tilføj input | Tilføj input | Tilføj input | Tilføj input | Tilføj input | Tilføj input | Tilføj input | Tilføj input | Tilføj input | Tilføj input | Tilføj input | Tilføj input | Tilføj input | Tilføj input | Tilføj input | Tilføj input | Tilføj input | Tilføj input | Tilføj input | Tilføj input | Tilføj input | Tilføj input | Tilføj input | Tilføj input | Tilføj input | Tilføj input | Tilføj input | Tilføj input | Tilføj input | Tilføj input | Tilføj input | Tilføj input | Tilføj input | Tilføj input | Tilføj input | Tilføj input | Tilføj input | Tilføj input | Tilføj input | Tilføj input | Tilføj input | Tilføj input | Tilføj input | Tilføj input | Tilføj input | Tilføj input | Tilføj input | Tilføj input | Tilføj input | Tilføj input | Tilføj input | Tilføj input | Tilføj input |  | Tilføj input | Tilføj input | Tilføj input | Tilføj input | Tilføj input | Tilføj input | Tilføj input | Tilføj input | Tilføj input | Tilføj input | Tilføj input | Tilføj input | Tilføj input | Tilføj input | Tilføj input | Tilføj input | Tilføj input | Tilføj input | Tilføj input | Tilføj input | Tilføj input | Tilføj input | Tilføj input | Tilføj input | Tilføj input | Tilføj input | Tilføj input | Tilføj input | Tilføj input | Tilføj input | Tilføj input | Tilføj input | Tilføj input | Tilføj input | Tilføj input | Tilføj input |  | Tilføj input | Tilføj input | Tilføj input | Tilføj input | Tilføj input | Tilføj input | Tilføj input | Tilføj input | Tilføj input | Tilføj input | Tilføj input | Tilføj input | Tilføj input | Tilføj input | Tilføj input | Tilføj input | Tilføj input | Tilføj input | Tilføj input | Tilføj input | Tilføj input | Tilføj input | Tilføj input | Tilføj input | Tilføj input | Tilføj input | Tilføj input | Tilføj input | Tilføj input | Tilføj input | Tilføj input | Tilføj input |  | Tilføj input | Tilføj input | Tilføj input | Tilføj input | Tilføj input | Tilføj input |  | Tilføj input | Tilføj input |  | Tilføj input | Tilføj input | Tilføj input | Tilføj input | Tilføj input | Tilføj input | Tilføj input | Tilføj input
#009 | [10 empty] | Tilføj input | Tilføj input |  |  | Tilføj input |  |  | Tilføj input |  |  |  | Tilføj input |  | Tilføj input |  | Tilføj input | Tilføj input | Tilføj input |  |  |  | Tilføj input | Tilføj input |  | Tilføj input | Tilføj input |  | Tilføj input |  |  |  |  | 100% |  |  |  | Tilføj input |  |  | Ja | Nej | Nej | Nej |  | Tilføj input | Tilføj input | Tilføj input | Tilføj input | Tilføj input | Tilføj input | Tilføj input | Tilføj input |  | Tilføj input | Tilføj input | Tilføj input | Tilføj input | Tilføj input | Tilføj input | Tilføj input | Tilføj input | Tilføj input | Tilføj input | Tilføj input | Tilføj input | Tilføj input | Tilføj input | Tilføj input | Tilføj input | Tilføj input | Tilføj input | Tilføj input | Tilføj input | Tilføj input | Tilføj input | Tilføj input | Tilføj input | Tilføj input | Tilføj input | Tilføj input | Tilføj input | Tilføj input | Tilføj input | Tilføj input | Tilføj input | Tilføj input |  |  | Tilføj input | Tilføj input | Tilføj input | Tilføj input | Tilføj input | Tilføj input | Tilføj input |  | Tilføj input | Tilføj input | Tilføj input | Tilføj input | Tilføj input | Tilføj input | Tilføj input |  |  | Tilføj input | Tilføj input | Tilføj input | Tilføj input | Tilføj input | Tilføj input | Tilføj input | Tilføj input | Tilføj input | Tilføj input | Tilføj input | Tilføj input | Tilføj input | Tilføj input | Tilføj input | Tilføj input | Tilføj input | Tilføj input | Tilføj input | Tilføj input | Tilføj input | Tilføj input | Tilføj input | Tilføj input | Tilføj input | Tilføj input | Tilføj input | Tilføj input | Tilføj input | Tilføj input | Tilføj input | Tilføj input | Tilføj input | Tilføj input | Tilføj input | Tilføj input |  | Tilføj input | Tilføj input | Tilføj input | Tilføj input | Tilføj input | Tilføj input | Tilføj input | Tilføj input | Tilføj input | Tilføj input | Tilføj input | Tilføj input | Tilføj input | Tilføj input | Tilføj input | Tilføj input | Tilføj input | Tilføj input | Tilføj input | Tilføj input | Tilføj input | Tilføj input | Tilføj input | Tilføj input | Tilføj input | Tilføj input | Tilføj input | Tilføj input | Tilføj input | Tilføj input | Tilføj input | Tilføj input | Tilføj input | Tilføj input | Tilføj input | Tilføj input |  |  | Tilføj input | Tilføj input | Tilføj input | Tilføj input | Tilføj input | Tilføj input | Tilføj input | Tilføj input | Tilføj input | Tilføj input | Tilføj input | Tilføj input | Tilføj input | Tilføj input | Tilføj input | Tilføj input | Tilføj input | Tilføj input | Tilføj input | Tilføj input | Tilføj input | Tilføj input | Tilføj input | Tilføj input | Tilføj input | Tilføj input | Tilføj input | Tilføj input | Tilføj input | Tilføj input | Tilføj input |  | Tilføj input | Tilføj input | Tilføj input | Tilføj input | Tilføj input | Tilføj input | Tilføj input | Tilføj input | Tilføj input | Tilføj input | Tilføj input | Tilføj input | Tilføj input | Tilføj input | Tilføj input | Tilføj input | Tilføj input | Tilføj input | Tilføj input | Tilføj input | Tilføj input | Tilføj input | Tilføj input | Tilføj input | Tilføj input | Tilføj input | Tilføj input | Tilføj input | Tilføj input | Tilføj input | Tilføj input |  | Tilføj input | Tilføj input | Tilføj input | Tilføj input | Tilføj input | Tilføj input | Tilføj input | Tilføj input | Tilføj input | Tilføj input | Tilføj input | Tilføj input | Tilføj input | Tilføj input | Tilføj input | Tilføj input | Tilføj input | Tilføj input | Tilføj input | Tilføj input | Tilføj input | Tilføj input | Tilføj input | Tilføj input | Tilføj input | Tilføj input | Tilføj input | Tilføj input | Tilføj input | Tilføj input | Tilføj input | Tilføj input | Tilføj input | Tilføj input | Tilføj input | Tilføj input | Tilføj input | Tilføj input | Tilføj input | Tilføj input | Tilføj input | Tilføj input | Tilføj input | Tilføj input | Tilføj input | Tilføj input | Tilføj input | Tilføj input | Tilføj input | Tilføj input | Tilføj input | Tilføj input | Tilføj input | Tilføj input | Tilføj input | Tilføj input | Tilføj input | Tilføj input | Tilføj input | Tilføj input | Tilføj input | Tilføj input | Tilføj input | Tilføj input | Tilføj input | Tilføj input | Tilføj input | Tilføj input | Tilføj input | Tilføj input | Tilføj input | Tilføj input | Tilføj input | Tilføj input | Tilføj input | Tilføj input | Tilføj input | Tilføj input | Tilføj input | Tilføj input | Tilføj input | Tilføj input | Tilføj input | Tilføj input | Tilføj input | Tilføj input | Tilføj input | Tilføj input | Tilføj input | Tilføj input | Tilføj input | Tilføj input | Tilføj input | Tilføj input | Tilføj input | Tilføj input | Tilføj input | Tilføj input | Tilføj input | Tilføj input | Tilføj input | Tilføj input | Tilføj input | Tilføj input | Tilføj input | Tilføj input | Tilføj input | Tilføj input | Tilføj input | Tilføj input | Tilføj input | Tilføj input | Tilføj input | Tilføj input | Tilføj input | Tilføj input | Tilføj input | Tilføj input | Tilføj input | Tilføj input | Tilføj input | Tilføj input | Tilføj input | Tilføj input | Tilføj input | Tilføj input | Tilføj input | Tilføj input | Tilføj input | Tilføj input | Tilføj input | Tilføj input | Tilføj input | Tilføj input | Tilføj input | Tilføj input | Tilføj input | Tilføj input | Tilføj input | Tilføj input | Tilføj input | Tilføj input | Tilføj input | Tilføj input | Tilføj input | Tilføj input | Tilføj input | Tilføj input | Tilføj input | Tilføj input | Tilføj input | Tilføj input | Tilføj input | Tilføj input | Tilføj input | Tilføj input | Tilføj input | Tilføj input | Tilføj input | Tilføj input | Tilføj input | Tilføj input | Tilføj input | Tilføj input | Tilføj input | Tilføj input | Tilføj input | Tilføj input | Tilføj input | Tilføj input | Tilføj input | Tilføj input | Tilføj input | Tilføj input | Tilføj input | Tilføj input | Tilføj input | Tilføj input | Tilføj input | Tilføj input | Tilføj input | Tilføj input | Tilføj input | Tilføj input | Tilføj input | Tilføj input | Tilføj input | Tilføj input | Tilføj input | Tilføj input | Tilføj input | Tilføj input | Tilføj input | Tilføj input | Tilføj input | Tilføj input | Tilføj input | Tilføj input | Tilføj input | Tilføj input | Tilføj input | Tilføj input | Tilføj input | Tilføj input | Tilføj input | Tilføj input | Tilføj input | Tilføj input | Tilføj input | Tilføj input | Tilføj input | Tilføj input | Tilføj input | Tilføj input | Tilføj input | Tilføj input | Tilføj input | Tilføj input | Tilføj input | Tilføj input | Tilføj input | Tilføj input | Tilføj input | Tilføj input | Tilføj input | Tilføj input | Tilføj input | Tilføj input | Tilføj input | Tilføj input | Tilføj input | Tilføj input | Tilføj input | Tilføj input | Tilføj input | Tilføj input | Tilføj input | Tilføj input | Tilføj input | Tilføj input | Tilføj input | Tilføj input | Tilføj input | Tilføj input | Tilføj input | Tilføj input | Tilføj input | Tilføj input |  |  | Tilføj input | Tilføj input | Tilføj input | Tilføj input | Tilføj input | Tilføj input | Tilføj input | Tilføj input | Tilføj input | Tilføj input | Tilføj input | Tilføj input | Tilføj input | Tilføj input | Tilføj input | Tilføj input | Tilføj input | Tilføj input | Tilføj input | Tilføj input | Tilføj input | Tilføj input | Tilføj input | Tilføj input | Tilføj input | Tilføj input | Tilføj input | Tilføj input | Tilføj input | Tilføj input | Tilføj input | Tilføj input | Tilføj input | Tilføj input | Tilføj input | Tilføj input | Tilføj input | Tilføj input | Tilføj input | Tilføj input | Tilføj input | Tilføj input | Tilføj input | Tilføj input | Tilføj input | Tilføj input | Tilføj input | Tilføj input | Tilføj input | Tilføj input | Tilføj input | Tilføj input | Tilføj input | Tilføj input | Tilføj input | Tilføj input | Tilføj input | Tilføj input | Tilføj input | Tilføj input | Tilføj input | Tilføj input | Tilføj input | Tilføj input | Tilføj input | Tilføj input | Tilføj input | Tilføj input | Tilføj input | Tilføj input | Tilføj input | Tilføj input | Tilføj input | Tilføj input | Tilføj input | Tilføj input | Tilføj input | Tilføj input | Tilføj input | Tilføj input | Tilføj input | Tilføj input | Tilføj input | Tilføj input | Tilføj input | Tilføj input | Tilføj input | Tilføj input | Tilføj input | Tilføj input | Tilføj input | Tilføj input | Tilføj input | Tilføj input | Tilføj input | Tilføj input | Tilføj input | Tilføj input | Tilføj input | Tilføj input | Tilføj input | Tilføj input | Tilføj input | Tilføj input | Tilføj input | Tilføj input | Tilføj input | Tilføj input | Tilføj input | Tilføj input | Tilføj input | Tilføj input | Tilføj input | Tilføj input | Tilføj input | Tilføj input | Tilføj input | Tilføj input | Tilføj input | Tilføj input | Tilføj input | Tilføj input | Tilføj input | Tilføj input | Tilføj input | Tilføj input | Tilføj input | Tilføj input | Tilføj input | Tilføj input | Tilføj input | Tilføj input | Tilføj input | Tilføj input | Tilføj input | Tilføj input | Tilføj input | Tilføj input | Tilføj input | Tilføj input | Tilføj input | Tilføj input | Tilføj input | Tilføj input | Tilføj input | Tilføj input | Tilføj input | Tilføj input | Tilføj input | Tilføj input | Tilføj input | Tilføj input | Tilføj input | Tilføj input | Tilføj input | Tilføj input | Tilføj input | Tilføj input | Tilføj input | Tilføj input | Tilføj input | Tilføj input | Tilføj input | Tilføj input | Tilføj input | Tilføj input | Tilføj input | Tilføj input | Tilføj input | Tilføj input | Tilføj input | Tilføj input | Tilføj input | Tilføj input | Tilføj input | Tilføj input | Tilføj input | Tilføj input | Tilføj input | Tilføj input | Tilføj input | Tilføj input | Tilføj input | Tilføj input | Tilføj input | Tilføj input | Tilføj input | Tilføj input | Tilføj input | Tilføj input | Tilføj input | Tilføj input | Tilføj input | Tilføj input | Tilføj input | Tilføj input | Tilføj input | Tilføj input | Tilføj input | Tilføj input | Tilføj input | Tilføj input | Tilføj input | Tilføj input | Tilføj input | Tilføj input | Tilføj input | Tilføj input | Tilføj input | Tilføj input | Tilføj input | Tilføj input | Tilføj input | Tilføj input | Tilføj input | Tilføj input | Tilføj input | Tilføj input | Tilføj input | Tilføj input | Tilføj input | Tilføj input | Tilføj input | Tilføj input | Tilføj input | Tilføj input | Tilføj input | Tilføj input | Tilføj input | Tilføj input | Tilføj input | Tilføj input | Tilføj input | Tilføj input | Tilføj input | Tilføj input | Tilføj input | Tilføj input | Tilføj input | Tilføj input | Tilføj input | Tilføj input | Tilføj input | Tilføj input | Tilføj input | Tilføj input | Tilføj input | Tilføj input |  | Tilføj input | Tilføj input | Tilføj input | Tilføj input | Tilføj input |  | Tilføj input | Tilføj input | Tilføj input | Tilføj input | Tilføj input | Tilføj input | Tilføj input | Tilføj input | Tilføj input | Tilføj input | Tilføj input | Tilføj input | Tilføj input | Tilføj input | Tilføj input | Tilføj input | Tilføj input | Tilføj input |  |  | Tilføj input | Tilføj input | Tilføj input | Tilføj input | Tilføj input | Tilføj input | Tilføj input | Tilføj input | Tilføj input | Tilføj input | Tilføj input | Tilføj input | Tilføj input | Tilføj input | Tilføj input | Tilføj input | Tilføj input | Tilføj input | Tilføj input | Tilføj input | Tilføj input | Tilføj input | Tilføj input | Tilføj input | Tilføj input | Tilføj input | Tilføj input | Tilføj input | Tilføj input | Tilføj input | Tilføj input | Tilføj input | Tilføj input | Tilføj input | Tilføj input | Tilføj input | Tilføj input | Tilføj input | Tilføj input | Tilføj input | Tilføj input | Tilføj input | Tilføj input | Tilføj input | Tilføj input | Tilføj input | Tilføj input | Tilføj input | Tilføj input | Tilføj input | Tilføj input | Tilføj input | Tilføj input | Tilføj input | Tilføj input | Tilføj input | Tilføj input | Tilføj input | Tilføj input | Tilføj input | Tilføj input | Tilføj input | Tilføj input | Tilføj input | Tilføj input | Tilføj input | Tilføj input | Tilføj input | Tilføj input | Tilføj input | Tilføj input | Tilføj input | Tilføj input | Tilføj input | Tilføj input | Tilføj input | Tilføj input | Tilføj input | Tilføj input | Tilføj input | Tilføj input |  | Tilføj input | Tilføj input | Tilføj input | Tilføj input | Tilføj input | Tilføj input | Tilføj input | Tilføj input | Tilføj input | Tilføj input | Tilføj input | Tilføj input | Tilføj input | Tilføj input | Tilføj input | Tilføj input | Tilføj input | Tilføj input | Tilføj input | Tilføj input | Tilføj input | Tilføj input | Tilføj input | Tilføj input | Tilføj input | Tilføj input | Tilføj input | Tilføj input | Tilføj input | Tilføj input | Tilføj input | Tilføj input | Tilføj input | Tilføj input | Tilføj input | Tilføj input |  | Tilføj input | Tilføj input | Tilføj input | Tilføj input | Tilføj input | Tilføj input | Tilføj input | Tilføj input | Tilføj input | Tilføj input | Tilføj input | Tilføj input | Tilføj input | Tilføj input | Tilføj input | Tilføj input | Tilføj input | Tilføj input | Tilføj input | Tilføj input | Tilføj input | Tilføj input | Tilføj input | Tilføj input | Tilføj input | Tilføj input | Tilføj input | Tilføj input | Tilføj input | Tilføj input | Tilføj input | Tilføj input |  | Tilføj input | Tilføj input | Tilføj input | Tilføj input | Tilføj input | Tilføj input |  | Tilføj input | Tilføj input |  | Tilføj input | Tilføj input | Tilføj input | Tilføj input | Tilføj input | Tilføj input | Tilføj input | Tilføj input
#010 | [10 empty] | Tilføj input | Tilføj input |  |  | Tilføj input |  |  | Tilføj input |  |  |  | Tilføj input |  | Tilføj input |  | Tilføj input | Tilføj input | Tilføj input |  |  |  | Tilføj input | Tilføj input |  | Tilføj input | Tilføj input |  | Tilføj input |  |  |  |  | 100% |  |  |  | Tilføj input |  |  | Ja | Nej | Nej | Nej |  | Tilføj input | Tilføj input | Tilføj input | Tilføj input | Tilføj input | Tilføj input | Tilføj input | Tilføj input |  | Tilføj input | Tilføj input | Tilføj input | Tilføj input | Tilføj input | Tilføj input | Tilføj input | Tilføj input | Tilføj input | Tilføj input | Tilføj input | Tilføj input | Tilføj input | Tilføj input | Tilføj input | Tilføj input | Tilføj input | Tilføj input | Tilføj input | Tilføj input | Tilføj input | Tilføj input | Tilføj input | Tilføj input | Tilføj input | Tilføj input | Tilføj input | Tilføj input | Tilføj input | Tilføj input | Tilføj input | Tilføj input | Tilføj input |  |  | Tilføj input | Tilføj input | Tilføj input | Tilføj input | Tilføj input | Tilføj input | Tilføj input |  | Tilføj input | Tilføj input | Tilføj input | Tilføj input | Tilføj input | Tilføj input | Tilføj input |  |  | Tilføj input | Tilføj input | Tilføj input | Tilføj input | Tilføj input | Tilføj input | Tilføj input | Tilføj input | Tilføj input | Tilføj input | Tilføj input | Tilføj input | Tilføj input | Tilføj input | Tilføj input | Tilføj input | Tilføj input | Tilføj input | Tilføj input | Tilføj input | Tilføj input | Tilføj input | Tilføj input | Tilføj input | Tilføj input | Tilføj input | Tilføj input | Tilføj input | Tilføj input | Tilføj input | Tilføj input | Tilføj input | Tilføj input | Tilføj input | Tilføj input | Tilføj input |  | Tilføj input | Tilføj input | Tilføj input | Tilføj input | Tilføj input | Tilføj input | Tilføj input | Tilføj input | Tilføj input | Tilføj input | Tilføj input | Tilføj input | Tilføj input | Tilføj input | Tilføj input | Tilføj input | Tilføj input | Tilføj input | Tilføj input | Tilføj input | Tilføj input | Tilføj input | Tilføj input | Tilføj input | Tilføj input | Tilføj input | Tilføj input | Tilføj input | Tilføj input | Tilføj input | Tilføj input | Tilføj input | Tilføj input | Tilføj input | Tilføj input | Tilføj input |  |  | Tilføj input | Tilføj input | Tilføj input | Tilføj input | Tilføj input | Tilføj input | Tilføj input | Tilføj input | Tilføj input | Tilføj input | Tilføj input | Tilføj input | Tilføj input | Tilføj input | Tilføj input | Tilføj input | Tilføj input | Tilføj input | Tilføj input | Tilføj input | Tilføj input | Tilføj input | Tilføj input | Tilføj input | Tilføj input | Tilføj input | Tilføj input | Tilføj input | Tilføj input | Tilføj input | Tilføj input |  | Tilføj input | Tilføj input | Tilføj input | Tilføj input | Tilføj input | Tilføj input | Tilføj input | Tilføj input | Tilføj input | Tilføj input | Tilføj input | Tilføj input | Tilføj input | Tilføj input | Tilføj input | Tilføj input | Tilføj input | Tilføj input | Tilføj input | Tilføj input | Tilføj input | Tilføj input | Tilføj input | Tilføj input | Tilføj input | Tilføj input | Tilføj input | Tilføj input | Tilføj input | Tilføj input | Tilføj input |  | Tilføj input | Tilføj input | Tilføj input | Tilføj input | Tilføj input | Tilføj input | Tilføj input | Tilføj input | Tilføj input | Tilføj input | Tilføj input | Tilføj input | Tilføj input | Tilføj input | Tilføj input | Tilføj input | Tilføj input | Tilføj input | Tilføj input | Tilføj input | Tilføj input | Tilføj input | Tilføj input | Tilføj input | Tilføj input | Tilføj input | Tilføj input | Tilføj input | Tilføj input | Tilføj input | Tilføj input | Tilføj input | Tilføj input | Tilføj input | Tilføj input | Tilføj input | Tilføj input | Tilføj input | Tilføj input | Tilføj input | Tilføj input | Tilføj input | Tilføj input | Tilføj input | Tilføj input | Tilføj input | Tilføj input | Tilføj input | Tilføj input | Tilføj input | Tilføj input | Tilføj input | Tilføj input | Tilføj input | Tilføj input | Tilføj input | Tilføj input | Tilføj input | Tilføj input | Tilføj input | Tilføj input | Tilføj input | Tilføj input | Tilføj input | Tilføj input | Tilføj input | Tilføj input | Tilføj input | Tilføj input | Tilføj input | Tilføj input | Tilføj input | Tilføj input | Tilføj input | Tilføj input | Tilføj input | Tilføj input | Tilføj input | Tilføj input | Tilføj input | Tilføj input | Tilføj input | Tilføj input | Tilføj input | Tilføj input | Tilføj input | Tilføj input | Tilføj input | Tilføj input | Tilføj input | Tilføj input | Tilføj input | Tilføj input | Tilføj input | Tilføj input | Tilføj input | Tilføj input | Tilføj input | Tilføj input | Tilføj input | Tilføj input | Tilføj input | Tilføj input | Tilføj input | Tilføj input | Tilføj input | Tilføj input | Tilføj input | Tilføj input | Tilføj input | Tilføj input | Tilføj input | Tilføj input | Tilføj input | Tilføj input | Tilføj input | Tilføj input | Tilføj input | Tilføj input | Tilføj input | Tilføj input | Tilføj input | Tilføj input | Tilføj input | Tilføj input | Tilføj input | Tilføj input | Tilføj input | Tilføj input | Tilføj input | Tilføj input | Tilføj input | Tilføj input | Tilføj input | Tilføj input | Tilføj input | Tilføj input | Tilføj input | Tilføj input | Tilføj input | Tilføj input | Tilføj input | Tilføj input | Tilføj input | Tilføj input | Tilføj input | Tilføj input | Tilføj input | Tilføj input | Tilføj input | Tilføj input | Tilføj input | Tilføj input | Tilføj input | Tilføj input | Tilføj input | Tilføj input | Tilføj input | Tilføj input | Tilføj input | Tilføj input | Tilføj input | Tilføj input | Tilføj input | Tilføj input | Tilføj input | Tilføj input | Tilføj input | Tilføj input | Tilføj input | Tilføj input | Tilføj input | Tilføj input | Tilføj input | Tilføj input | Tilføj input | Tilføj input | Tilføj input | Tilføj input | Tilføj input | Tilføj input | Tilføj input | Tilføj input | Tilføj input | Tilføj input | Tilføj input | Tilføj input | Tilføj input | Tilføj input | Tilføj input | Tilføj input | Tilføj input | Tilføj input | Tilføj input | Tilføj input | Tilføj input | Tilføj input | Tilføj input | Tilføj input | Tilføj input | Tilføj input | Tilføj input | Tilføj input | Tilføj input | Tilføj input | Tilføj input | Tilføj input | Tilføj input | Tilføj input | Tilføj input | Tilføj input | Tilføj input | Tilføj input | Tilføj input | Tilføj input | Tilføj input | Tilføj input | Tilføj input | Tilføj input | Tilføj input | Tilføj input | Tilføj input | Tilføj input | Tilføj input | Tilføj input | Tilføj input | Tilføj input | Tilføj input | Tilføj input | Tilføj input | Tilføj input | Tilføj input | Tilføj input | Tilføj input | Tilføj input | Tilføj input | Tilføj input | Tilføj input | Tilføj input | Tilføj input | Tilføj input | Tilføj input | Tilføj input | Tilføj input | Tilføj input | Tilføj input | Tilføj input | Tilføj input |  |  | Tilføj input | Tilføj input | Tilføj input | Tilføj input | Tilføj input | Tilføj input | Tilføj input | Tilføj input | Tilføj input | Tilføj input | Tilføj input | Tilføj input | Tilføj input | Tilføj input | Tilføj input | Tilføj input | Tilføj input | Tilføj input | Tilføj input | Tilføj input | Tilføj input | Tilføj input | Tilføj input | Tilføj input | Tilføj input | Tilføj input | Tilføj input | Tilføj input | Tilføj input | Tilføj input | Tilføj input | Tilføj input | Tilføj input | Tilføj input | Tilføj input | Tilføj input | Tilføj input | Tilføj input | Tilføj input | Tilføj input | Tilføj input | Tilføj input | Tilføj input | Tilføj input | Tilføj input | Tilføj input | Tilføj input | Tilføj input | Tilføj input | Tilføj input | Tilføj input | Tilføj input | Tilføj input | Tilføj input | Tilføj input | Tilføj input | Tilføj input | Tilføj input | Tilføj input | Tilføj input | Tilføj input | Tilføj input | Tilføj input | Tilføj input | Tilføj input | Tilføj input | Tilføj input | Tilføj input | Tilføj input | Tilføj input | Tilføj input | Tilføj input | Tilføj input | Tilføj input | Tilføj input | Tilføj input | Tilføj input | Tilføj input | Tilføj input | Tilføj input | Tilføj input | Tilføj input | Tilføj input | Tilføj input | Tilføj input | Tilføj input | Tilføj input | Tilføj input | Tilføj input | Tilføj input | Tilføj input | Tilføj input | Tilføj input | Tilføj input | Tilføj input | Tilføj input | Tilføj input | Tilføj input | Tilføj input | Tilføj input | Tilføj input | Tilføj input | Tilføj input | Tilføj input | Tilføj input | Tilføj input | Tilføj input | Tilføj input | Tilføj input | Tilføj input | Tilføj input | Tilføj input | Tilføj input | Tilføj input | Tilføj input | Tilføj input | Tilføj input | Tilføj input | Tilføj input | Tilføj input | Tilføj input | Tilføj input | Tilføj input | Tilføj input | Tilføj input | Tilføj input | Tilføj input | Tilføj input | Tilføj input | Tilføj input | Tilføj input | Tilføj input | Tilføj input | Tilføj input | Tilføj input | Tilføj input | Tilføj input | Tilføj input | Tilføj input | Tilføj input | Tilføj input | Tilføj input | Tilføj input | Tilføj input | Tilføj input | Tilføj input | Tilføj input | Tilføj input | Tilføj input | Tilføj input | Tilføj input | Tilføj input | Tilføj input | Tilføj input | Tilføj input | Tilføj input | Tilføj input | Tilføj input | Tilføj input | Tilføj input | Tilføj input | Tilføj input | Tilføj input | Tilføj input | Tilføj input | Tilføj input | Tilføj input | Tilføj input | Tilføj input | Tilføj input | Tilføj input | Tilføj input | Tilføj input | Tilføj input | Tilføj input | Tilføj input | Tilføj input | Tilføj input | Tilføj input | Tilføj input | Tilføj input | Tilføj input | Tilføj input | Tilføj input | Tilføj input | Tilføj input | Tilføj input | Tilføj input | Tilføj input | Tilføj input | Tilføj input | Tilføj input | Tilføj input | Tilføj input | Tilføj input | Tilføj input | Tilføj input | Tilføj input | Tilføj input | Tilføj input | Tilføj input | Tilføj input | Tilføj input | Tilføj input | Tilføj input | Tilføj input | Tilføj input | Tilføj input | Tilføj input | Tilføj input | Tilføj input | Tilføj input | Tilføj input | Tilføj input | Tilføj input | Tilføj input | Tilføj input | Tilføj input | Tilføj input | Tilføj input | Tilføj input | Tilføj input | Tilføj input | Tilføj input | Tilføj input | Tilføj input | Tilføj input | Tilføj input | Tilføj input | Tilføj input | Tilføj input | Tilføj input | Tilføj input | Tilføj input | Tilføj input | Tilføj input | Tilføj input | Tilføj input | Tilføj input | Tilføj input | Tilføj input | Tilføj input | Tilføj input | Tilføj input | Tilføj input | Tilføj input | Tilføj input | Tilføj input |  | Tilføj input | Tilføj input | Tilføj input | Tilføj input | Tilføj input |  | Tilføj input | Tilføj input | Tilføj input | Tilføj input | Tilføj input | Tilføj input | Tilføj input | Tilføj input | Tilføj input | Tilføj input | Tilføj input | Tilføj input | Tilføj input | Tilføj input | Tilføj input | Tilføj input | Tilføj input | Tilføj input |  |  | Tilføj input | Tilføj input | Tilføj input | Tilføj input | Tilføj input | Tilføj input | Tilføj input | Tilføj input | Tilføj input | Tilføj input | Tilføj input | Tilføj input | Tilføj input | Tilføj input | Tilføj input | Tilføj input | Tilføj input | Tilføj input | Tilføj input | Tilføj input | Tilføj input | Tilføj input | Tilføj input | Tilføj input | Tilføj input | Tilføj input | Tilføj input | Tilføj input | Tilføj input | Tilføj input | Tilføj input | Tilføj input | Tilføj input | Tilføj input | Tilføj input | Tilføj input | Tilføj input | Tilføj input | Tilføj input | Tilføj input | Tilføj input | Tilføj input | Tilføj input | Tilføj input | Tilføj input | Tilføj input | Tilføj input | Tilføj input | Tilføj input | Tilføj input | Tilføj input | Tilføj input | Tilføj input | Tilføj input | Tilføj input | Tilføj input | Tilføj input | Tilføj input | Tilføj input | Tilføj input | Tilføj input | Tilføj input | Tilføj input | Tilføj input | Tilføj input | Tilføj input | Tilføj input | Tilføj input | Tilføj input | Tilføj input | Tilføj input | Tilføj input | Tilføj input | Tilføj input | Tilføj input | Tilføj input | Tilføj input | Tilføj input | Tilføj input | Tilføj input | Tilføj input |  | Tilføj input | Tilføj input | Tilføj input | Tilføj input | Tilføj input | Tilføj input | Tilføj input | Tilføj input | Tilføj input | Tilføj input | Tilføj input | Tilføj input | Tilføj input | Tilføj input | Tilføj input | Tilføj input | Tilføj input | Tilføj input | Tilføj input | Tilføj input | Tilføj input | Tilføj input | Tilføj input | Tilføj input | Tilføj input | Tilføj input | Tilføj input | Tilføj input | Tilføj input | Tilføj input | Tilføj input | Tilføj input | Tilføj input | Tilføj input | Tilføj input | Tilføj input |  | Tilføj input | Tilføj input | Tilføj input | Tilføj input | Tilføj input | Tilføj input | Tilføj input | Tilføj input | Tilføj input | Tilføj input | Tilføj input | Tilføj input | Tilføj input | Tilføj input | Tilføj input | Tilføj input | Tilføj input | Tilføj input | Tilføj input | Tilføj input | Tilføj input | Tilføj input | Tilføj input | Tilføj input | Tilføj input | Tilføj input | Tilføj input | Tilføj input | Tilføj input | Tilføj input | Tilføj input | Tilføj input |  | Tilføj input | Tilføj input | Tilføj input | Tilføj input | Tilføj input | Tilføj input |  | Tilføj input | Tilføj input |  | Tilføj input | Tilføj input | Tilføj input | Tilføj input | Tilføj input | Tilføj input | Tilføj input | Tilføj input
#011 | [10 empty] | Tilføj input | Tilføj input |  |  | Tilføj input |  |  | Tilføj input |  |  |  | Tilføj input |  | Tilføj input |  | Tilføj input | Tilføj input | Tilføj input |  |  |  | Tilføj input | Tilføj input |  | Tilføj input | Tilføj input |  | Tilføj input |  |  |  |  | 100% |  |  |  | Tilføj input |  |  | Ja | Nej | Nej | Nej |  | Tilføj input | Tilføj input | Tilføj input | Tilføj input | Tilføj input | Tilføj input | Tilføj input | Tilføj input |  | Tilføj input | Tilføj input | Tilføj input | Tilføj input | Tilføj input | Tilføj input | Tilføj input | Tilføj input | Tilføj input | Tilføj input | Tilføj input | Tilføj input | Tilføj input | Tilføj input | Tilføj input | Tilføj input | Tilføj input | Tilføj input | Tilføj input | Tilføj input | Tilføj input | Tilføj input | Tilføj input | Tilføj input | Tilføj input | Tilføj input | Tilføj input | Tilføj input | Tilføj input | Tilføj input | Tilføj input | Tilføj input | Tilføj input |  |  | Tilføj input | Tilføj input | Tilføj input | Tilføj input | Tilføj input | Tilføj input | Tilføj input |  | Tilføj input | Tilføj input | Tilføj input | Tilføj input | Tilføj input | Tilføj input | Tilføj input |  |  | Tilføj input | Tilføj input | Tilføj input | Tilføj input | Tilføj input | Tilføj input | Tilføj input | Tilføj input | Tilføj input | Tilføj input | Tilføj input | Tilføj input | Tilføj input | Tilføj input | Tilføj input | Tilføj input | Tilføj input | Tilføj input | Tilføj input | Tilføj input | Tilføj input | Tilføj input | Tilføj input | Tilføj input | Tilføj input | Tilføj input | Tilføj input | Tilføj input | Tilføj input | Tilføj input | Tilføj input | Tilføj input | Tilføj input | Tilføj input | Tilføj input | Tilføj input |  | Tilføj input | Tilføj input | Tilføj input | Tilføj input | Tilføj input | Tilføj input | Tilføj input | Tilføj input | Tilføj input | Tilføj input | Tilføj input | Tilføj input | Tilføj input | Tilføj input | Tilføj input | Tilføj input | Tilføj input | Tilføj input | Tilføj input | Tilføj input | Tilføj input | Tilføj input | Tilføj input | Tilføj input | Tilføj input | Tilføj input | Tilføj input | Tilføj input | Tilføj input | Tilføj input | Tilføj input | Tilføj input | Tilføj input | Tilføj input | Tilføj input | Tilføj input |  |  | Tilføj input | Tilføj input | Tilføj input | Tilføj input | Tilføj input | Tilføj input | Tilføj input | Tilføj input | Tilføj input | Tilføj input | Tilføj input | Tilføj input | Tilføj input | Tilføj input | Tilføj input | Tilføj input | Tilføj input | Tilføj input | Tilføj input | Tilføj input | Tilføj input | Tilføj input | Tilføj input | Tilføj input | Tilføj input | Tilføj input | Tilføj input | Tilføj input | Tilføj input | Tilføj input | Tilføj input |  | Tilføj input | Tilføj input | Tilføj input | Tilføj input | Tilføj input | Tilføj input | Tilføj input | Tilføj input | Tilføj input | Tilføj input | Tilføj input | Tilføj input | Tilføj input | Tilføj input | Tilføj input | Tilføj input | Tilføj input | Tilføj input | Tilføj input | Tilføj input | Tilføj input | Tilføj input | Tilføj input | Tilføj input | Tilføj input | Tilføj input | Tilføj input | Tilføj input | Tilføj input | Tilføj input | Tilføj input |  | Tilføj input | Tilføj input | Tilføj input | Tilføj input | Tilføj input | Tilføj input | Tilføj input | Tilføj input | Tilføj input | Tilføj input | Tilføj input | Tilføj input | Tilføj input | Tilføj input | Tilføj input | Tilføj input | Tilføj input | Tilføj input | Tilføj input | Tilføj input | Tilføj input | Tilføj input | Tilføj input | Tilføj input | Tilføj input | Tilføj input | Tilføj input | Tilføj input | Tilføj input | Tilføj input | Tilføj input | Tilføj input | Tilføj input | Tilføj input | Tilføj input | Tilføj input | Tilføj input | Tilføj input | Tilføj input | Tilføj input | Tilføj input | Tilføj input | Tilføj input | Tilføj input | Tilføj input | Tilføj input | Tilføj input | Tilføj input | Tilføj input | Tilføj input | Tilføj input | Tilføj input | Tilføj input | Tilføj input | Tilføj input | Tilføj input | Tilføj input | Tilføj input | Tilføj input | Tilføj input | Tilføj input | Tilføj input | Tilføj input | Tilføj input | Tilføj input | Tilføj input | Tilføj input | Tilføj input | Tilføj input | Tilføj input | Tilføj input | Tilføj input | Tilføj input | Tilføj input | Tilføj input | Tilføj input | Tilføj input | Tilføj input | Tilføj input | Tilføj input | Tilføj input | Tilføj input | Tilføj input | Tilføj input | Tilføj input | Tilføj input | Tilføj input | Tilføj input | Tilføj input | Tilføj input | Tilføj input | Tilføj input | Tilføj input | Tilføj input | Tilføj input | Tilføj input | Tilføj input | Tilføj input | Tilføj input | Tilføj input | Tilføj input | Tilføj input | Tilføj input | Tilføj input | Tilføj input | Tilføj input | Tilføj input | Tilføj input | Tilføj input | Tilføj input | Tilføj input | Tilføj input | Tilføj input | Tilføj input | Tilføj input | Tilføj input | Tilføj input | Tilføj input | Tilføj input | Tilføj input | Tilføj input | Tilføj input | Tilføj input | Tilføj input | Tilføj input | Tilføj input | Tilføj input | Tilføj input | Tilføj input | Tilføj input | Tilføj input | Tilføj input | Tilføj input | Tilføj input | Tilføj input | Tilføj input | Tilføj input | Tilføj input | Tilføj input | Tilføj input | Tilføj input | Tilføj input | Tilføj input | Tilføj input | Tilføj input | Tilføj input | Tilføj input | Tilføj input | Tilføj input | Tilføj input | Tilføj input | Tilføj input | Tilføj input | Tilføj input | Tilføj input | Tilføj input | Tilføj input | Tilføj input | Tilføj input | Tilføj input | Tilføj input | Tilføj input | Tilføj input | Tilføj input | Tilføj input | Tilføj input | Tilføj input | Tilføj input | Tilføj input | Tilføj input | Tilføj input | Tilføj input | Tilføj input | Tilføj input | Tilføj input | Tilføj input | Tilføj input | Tilføj input | Tilføj input | Tilføj input | Tilføj input | Tilføj input | Tilføj input | Tilføj input | Tilføj input | Tilføj input | Tilføj input | Tilføj input | Tilføj input | Tilføj input | Tilføj input | Tilføj input | Tilføj input | Tilføj input | Tilføj input | Tilføj input | Tilføj input | Tilføj input | Tilføj input | Tilføj input | Tilføj input | Tilføj input | Tilføj input | Tilføj input | Tilføj input | Tilføj input | Tilføj input | Tilføj input | Tilføj input | Tilføj input | Tilføj input | Tilføj input | Tilføj input | Tilføj input | Tilføj input | Tilføj input | Tilføj input | Tilføj input | Tilføj input | Tilføj input | Tilføj input | Tilføj input | Tilføj input | Tilføj input | Tilføj input | Tilføj input | Tilføj input | Tilføj input | Tilføj input | Tilføj input | Tilføj input | Tilføj input | Tilføj input | Tilføj input | Tilføj input | Tilføj input | Tilføj input | Tilføj input | Tilføj input | Tilføj input | Tilføj input | Tilføj input | Tilføj input | Tilføj input | Tilføj input | Tilføj input | Tilføj input | Tilføj input |  |  | Tilføj input | Tilføj input | Tilføj input | Tilføj input | Tilføj input | Tilføj input | Tilføj input | Tilføj input | Tilføj input | Tilføj input | Tilføj input | Tilføj input | Tilføj input | Tilføj input | Tilføj input | Tilføj input | Tilføj input | Tilføj input | Tilføj input | Tilføj input | Tilføj input | Tilføj input | Tilføj input | Tilføj input | Tilføj input | Tilføj input | Tilføj input | Tilføj input | Tilføj input | Tilføj input | Tilføj input | Tilføj input | Tilføj input | Tilføj input | Tilføj input | Tilføj input | Tilføj input | Tilføj input | Tilføj input | Tilføj input | Tilføj input | Tilføj input | Tilføj input | Tilføj input | Tilføj input | Tilføj input | Tilføj input | Tilføj input | Tilføj input | Tilføj input | Tilføj input | Tilføj input | Tilføj input | Tilføj input | Tilføj input | Tilføj input | Tilføj input | Tilføj input | Tilføj input | Tilføj input | Tilføj input | Tilføj input | Tilføj input | Tilføj input | Tilføj input | Tilføj input | Tilføj input | Tilføj input | Tilføj input | Tilføj input | Tilføj input | Tilføj input | Tilføj input | Tilføj input | Tilføj input | Tilføj input | Tilføj input | Tilføj input | Tilføj input | Tilføj input | Tilføj input | Tilføj input | Tilføj input | Tilføj input | Tilføj input | Tilføj input | Tilføj input | Tilføj input | Tilføj input | Tilføj input | Tilføj input | Tilføj input | Tilføj input | Tilføj input | Tilføj input | Tilføj input | Tilføj input | Tilføj input | Tilføj input | Tilføj input | Tilføj input | Tilføj input | Tilføj input | Tilføj input | Tilføj input | Tilføj input | Tilføj input | Tilføj input | Tilføj input | Tilføj input | Tilføj input | Tilføj input | Tilføj input | Tilføj input | Tilføj input | Tilføj input | Tilføj input | Tilføj input | Tilføj input | Tilføj input | Tilføj input | Tilføj input | Tilføj input | Tilføj input | Tilføj input | Tilføj input | Tilføj input | Tilføj input | Tilføj input | Tilføj input | Tilføj input | Tilføj input | Tilføj input | Tilføj input | Tilføj input | Tilføj input | Tilføj input | Tilføj input | Tilføj input | Tilføj input | Tilføj input | Tilføj input | Tilføj input | Tilføj input | Tilføj input | Tilføj input | Tilføj input | Tilføj input | Tilføj input | Tilføj input | Tilføj input | Tilføj input | Tilføj input | Tilføj input | Tilføj input | Tilføj input | Tilføj input | Tilføj input | Tilføj input | Tilføj input | Tilføj input | Tilføj input | Tilføj input | Tilføj input | Tilføj input | Tilføj input | Tilføj input | Tilføj input | Tilføj input | Tilføj input | Tilføj input | Tilføj input | Tilføj input | Tilføj input | Tilføj input | Tilføj input | Tilføj input | Tilføj input | Tilføj input | Tilføj input | Tilføj input | Tilføj input | Tilføj input | Tilføj input | Tilføj input | Tilføj input | Tilføj input | Tilføj input | Tilføj input | Tilføj input | Tilføj input | Tilføj input | Tilføj input | Tilføj input | Tilføj input | Tilføj input | Tilføj input | Tilføj input | Tilføj input | Tilføj input | Tilføj input | Tilføj input | Tilføj input | Tilføj input | Tilføj input | Tilføj input | Tilføj input | Tilføj input | Tilføj input | Tilføj input | Tilføj input | Tilføj input | Tilføj input | Tilføj input | Tilføj input | Tilføj input | Tilføj input | Tilføj input | Tilføj input | Tilføj input | Tilføj input | Tilføj input | Tilføj input | Tilføj input | Tilføj input | Tilføj input | Tilføj input | Tilføj input | Tilføj input | Tilføj input | Tilføj input | Tilføj input | Tilføj input | Tilføj input | Tilføj input | Tilføj input | Tilføj input | Tilføj input | Tilføj input | Tilføj input | Tilføj input | Tilføj input | Tilføj input | Tilføj input | Tilføj input | Tilføj input | Tilføj input | Tilføj input |  | Tilføj input | Tilføj input | Tilføj input | Tilføj input | Tilføj input |  | Tilføj input | Tilføj input | Tilføj input | Tilføj input | Tilføj input | Tilføj input | Tilføj input | Tilføj input | Tilføj input | Tilføj input | Tilføj input | Tilføj input | Tilføj input | Tilføj input | Tilføj input | Tilføj input | Tilføj input | Tilføj input |  |  | Tilføj input | Tilføj input | Tilføj input | Tilføj input | Tilføj input | Tilføj input | Tilføj input | Tilføj input | Tilføj input | Tilføj input | Tilføj input | Tilføj input | Tilføj input | Tilføj input | Tilføj input | Tilføj input | Tilføj input | Tilføj input | Tilføj input | Tilføj input | Tilføj input | Tilføj input | Tilføj input | Tilføj input | Tilføj input | Tilføj input | Tilføj input | Tilføj input | Tilføj input | Tilføj input | Tilføj input | Tilføj input | Tilføj input | Tilføj input | Tilføj input | Tilføj input | Tilføj input | Tilføj input | Tilføj input | Tilføj input | Tilføj input | Tilføj input | Tilføj input | Tilføj input | Tilføj input | Tilføj input | Tilføj input | Tilføj input | Tilføj input | Tilføj input | Tilføj input | Tilføj input | Tilføj input | Tilføj input | Tilføj input | Tilføj input | Tilføj input | Tilføj input | Tilføj input | Tilføj input | Tilføj input | Tilføj input | Tilføj input | Tilføj input | Tilføj input | Tilføj input | Tilføj input | Tilføj input | Tilføj input | Tilføj input | Tilføj input | Tilføj input | Tilføj input | Tilføj input | Tilføj input | Tilføj input | Tilføj input | Tilføj input | Tilføj input | Tilføj input | Tilføj input |  | Tilføj input | Tilføj input | Tilføj input | Tilføj input | Tilføj input | Tilføj input | Tilføj input | Tilføj input | Tilføj input | Tilføj input | Tilføj input | Tilføj input | Tilføj input | Tilføj input | Tilføj input | Tilføj input | Tilføj input | Tilføj input | Tilføj input | Tilføj input | Tilføj input | Tilføj input | Tilføj input | Tilføj input | Tilføj input | Tilføj input | Tilføj input | Tilføj input | Tilføj input | Tilføj input | Tilføj input | Tilføj input | Tilføj input | Tilføj input | Tilføj input | Tilføj input |  | Tilføj input | Tilføj input | Tilføj input | Tilføj input | Tilføj input | Tilføj input | Tilføj input | Tilføj input | Tilføj input | Tilføj input | Tilføj input | Tilføj input | Tilføj input | Tilføj input | Tilføj input | Tilføj input | Tilføj input | Tilføj input | Tilføj input | Tilføj input | Tilføj input | Tilføj input | Tilføj input | Tilføj input | Tilføj input | Tilføj input | Tilføj input | Tilføj input | Tilføj input | Tilføj input | Tilføj input | Tilføj input |  | Tilføj input | Tilføj input | Tilføj input | Tilføj input | Tilføj input | Tilføj input |  | Tilføj input | Tilføj input |  | Tilføj input | Tilføj input | Tilføj input | Tilføj input | Tilføj input | Tilføj input | Tilføj input | Tilføj input
#012 | [10 empty] | Tilføj input | Tilføj input |  |  | Tilføj input |  |  | Tilføj input |  |  |  | Tilføj input |  | Tilføj input |  | Tilføj input | Tilføj input | Tilføj input |  |  |  | Tilføj input | Tilføj input |  | Tilføj input | Tilføj input |  | Tilføj input |  |  |  |  | 100% |  |  |  | Tilføj input |  |  | Ja | Nej | Nej | Nej |  | Tilføj input | Tilføj input | Tilføj input | Tilføj input | Tilføj input | Tilføj input | Tilføj input | Tilføj input |  | Tilføj input | Tilføj input | Tilføj input | Tilføj input | Tilføj input | Tilføj input | Tilføj input | Tilføj input | Tilføj input | Tilføj input | Tilføj input | Tilføj input | Tilføj input | Tilføj input | Tilføj input | Tilføj input | Tilføj input | Tilføj input | Tilføj input | Tilføj input | Tilføj input | Tilføj input | Tilføj input | Tilføj input | Tilføj input | Tilføj input | Tilføj input | Tilføj input | Tilføj input | Tilføj input | Tilføj input | Tilføj input | Tilføj input |  |  | Tilføj input | Tilføj input | Tilføj input | Tilføj input | Tilføj input | Tilføj input | Tilføj input |  | Tilføj input | Tilføj input | Tilføj input | Tilføj input | Tilføj input | Tilføj input | Tilføj input |  |  | Tilføj input | Tilføj input | Tilføj input | Tilføj input | Tilføj input | Tilføj input | Tilføj input | Tilføj input | Tilføj input | Tilføj input | Tilføj input | Tilføj input | Tilføj input | Tilføj input | Tilføj input | Tilføj input | Tilføj input | Tilføj input | Tilføj input | Tilføj input | Tilføj input | Tilføj input | Tilføj input | Tilføj input | Tilføj input | Tilføj input | Tilføj input | Tilføj input | Tilføj input | Tilføj input | Tilføj input | Tilføj input | Tilføj input | Tilføj input | Tilføj input | Tilføj input |  | Tilføj input | Tilføj input | Tilføj input | Tilføj input | Tilføj input | Tilføj input | Tilføj input | Tilføj input | Tilføj input | Tilføj input | Tilføj input | Tilføj input | Tilføj input | Tilføj input | Tilføj input | Tilføj input | Tilføj input | Tilføj input | Tilføj input | Tilføj input | Tilføj input | Tilføj input | Tilføj input | Tilføj input | Tilføj input | Tilføj input | Tilføj input | Tilføj input | Tilføj input | Tilføj input | Tilføj input | Tilføj input | Tilføj input | Tilføj input | Tilføj input | Tilføj input |  |  | Tilføj input | Tilføj input | Tilføj input | Tilføj input | Tilføj input | Tilføj input | Tilføj input | Tilføj input | Tilføj input | Tilføj input | Tilføj input | Tilføj input | Tilføj input | Tilføj input | Tilføj input | Tilføj input | Tilføj input | Tilføj input | Tilføj input | Tilføj input | Tilføj input | Tilføj input | Tilføj input | Tilføj input | Tilføj input | Tilføj input | Tilføj input | Tilføj input | Tilføj input | Tilføj input | Tilføj input |  | Tilføj input | Tilføj input | Tilføj input | Tilføj input | Tilføj input | Tilføj input | Tilføj input | Tilføj input | Tilføj input | Tilføj input | Tilføj input | Tilføj input | Tilføj input | Tilføj input | Tilføj input | Tilføj input | Tilføj input | Tilføj input | Tilføj input | Tilføj input | Tilføj input | Tilføj input | Tilføj input | Tilføj input | Tilføj input | Tilføj input | Tilføj input | Tilføj input | Tilføj input | Tilføj input | Tilføj input |  | Tilføj input | Tilføj input | Tilføj input | Tilføj input | Tilføj input | Tilføj input | Tilføj input | Tilføj input | Tilføj input | Tilføj input | Tilføj input | Tilføj input | Tilføj input | Tilføj input | Tilføj input | Tilføj input | Tilføj input | Tilføj input | Tilføj input | Tilføj input | Tilføj input | Tilføj input | Tilføj input | Tilføj input | Tilføj input | Tilføj input | Tilføj input | Tilføj input | Tilføj input | Tilføj input | Tilføj input | Tilføj input | Tilføj input | Tilføj input | Tilføj input | Tilføj input | Tilføj input | Tilføj input | Tilføj input | Tilføj input | Tilføj input | Tilføj input | Tilføj input | Tilføj input | Tilføj input | Tilføj input | Tilføj input | Tilføj input | Tilføj input | Tilføj input | Tilføj input | Tilføj input | Tilføj input | Tilføj input | Tilføj input | Tilføj input | Tilføj input | Tilføj input | Tilføj input | Tilføj input | Tilføj input | Tilføj input | Tilføj input | Tilføj input | Tilføj input | Tilføj input | Tilføj input | Tilføj input | Tilføj input | Tilføj input | Tilføj input | Tilføj input | Tilføj input | Tilføj input | Tilføj input | Tilføj input | Tilføj input | Tilføj input | Tilføj input | Tilføj input | Tilføj input | Tilføj input | Tilføj input | Tilføj input | Tilføj input | Tilføj input | Tilføj input | Tilføj input | Tilføj input | Tilføj input | Tilføj input | Tilføj input | Tilføj input | Tilføj input | Tilføj input | Tilføj input | Tilføj input | Tilføj input | Tilføj input | Tilføj input | Tilføj input | Tilføj input | Tilføj input | Tilføj input | Tilføj input | Tilføj input | Tilføj input | Tilføj input | Tilføj input | Tilføj input | Tilføj input | Tilføj input | Tilføj input | Tilføj input | Tilføj input | Tilføj input | Tilføj input | Tilføj input | Tilføj input | Tilføj input | Tilføj input | Tilføj input | Tilføj input | Tilføj input | Tilføj input | Tilføj input | Tilføj input | Tilføj input | Tilføj input | Tilføj input | Tilføj input | Tilføj input | Tilføj input | Tilføj input | Tilføj input | Tilføj input | Tilføj input | Tilføj input | Tilføj input | Tilføj input | Tilføj input | Tilføj input | Tilføj input | Tilføj input | Tilføj input | Tilføj input | Tilføj input | Tilføj input | Tilføj input | Tilføj input | Tilføj input | Tilføj input | Tilføj input | Tilføj input | Tilføj input | Tilføj input | Tilføj input | Tilføj input | Tilføj input | Tilføj input | Tilføj input | Tilføj input | Tilføj input | Tilføj input | Tilføj input | Tilføj input | Tilføj input | Tilføj input | Tilføj input | Tilføj input | Tilføj input | Tilføj input | Tilføj input | Tilføj input | Tilføj input | Tilføj input | Tilføj input | Tilføj input | Tilføj input | Tilføj input | Tilføj input | Tilføj input | Tilføj input | Tilføj input | Tilføj input | Tilføj input | Tilføj input | Tilføj input | Tilføj input | Tilføj input | Tilføj input | Tilføj input | Tilføj input | Tilføj input | Tilføj input | Tilføj input | Tilføj input | Tilføj input | Tilføj input | Tilføj input | Tilføj input | Tilføj input | Tilføj input | Tilføj input | Tilføj input | Tilføj input | Tilføj input | Tilføj input | Tilføj input | Tilføj input | Tilføj input | Tilføj input | Tilføj input | Tilføj input | Tilføj input | Tilføj input | Tilføj input | Tilføj input | Tilføj input | Tilføj input | Tilføj input | Tilføj input | Tilføj input | Tilføj input | Tilføj input | Tilføj input | Tilføj input | Tilføj input | Tilføj input | Tilføj input | Tilføj input | Tilføj input | Tilføj input | Tilføj input | Tilføj input | Tilføj input | Tilføj input | Tilføj input | Tilføj input | Tilføj input | Tilføj input | Tilføj input | Tilføj input | Tilføj input | Tilføj input | Tilføj input | Tilføj input | Tilføj input |  |  | Tilføj input | Tilføj input | Tilføj input | Tilføj input | Tilføj input | Tilføj input | Tilføj input | Tilføj input | Tilføj input | Tilføj input | Tilføj input | Tilføj input | Tilføj input | Tilføj input | Tilføj input | Tilføj input | Tilføj input | Tilføj input | Tilføj input | Tilføj input | Tilføj input | Tilføj input | Tilføj input | Tilføj input | Tilføj input | Tilføj input | Tilføj input | Tilføj input | Tilføj input | Tilføj input | Tilføj input | Tilføj input | Tilføj input | Tilføj input | Tilføj input | Tilføj input | Tilføj input | Tilføj input | Tilføj input | Tilføj input | Tilføj input | Tilføj input | Tilføj input | Tilføj input | Tilføj input | Tilføj input | Tilføj input | Tilføj input | Tilføj input | Tilføj input | Tilføj input | Tilføj input | Tilføj input | Tilføj input | Tilføj input | Tilføj input | Tilføj input | Tilføj input | Tilføj input | Tilføj input | Tilføj input | Tilføj input | Tilføj input | Tilføj input | Tilføj input | Tilføj input | Tilføj input | Tilføj input | Tilføj input | Tilføj input | Tilføj input | Tilføj input | Tilføj input | Tilføj input | Tilføj input | Tilføj input | Tilføj input | Tilføj input | Tilføj input | Tilføj input | Tilføj input | Tilføj input | Tilføj input | Tilføj input | Tilføj input | Tilføj input | Tilføj input | Tilføj input | Tilføj input | Tilføj input | Tilføj input | Tilføj input | Tilføj input | Tilføj input | Tilføj input | Tilføj input | Tilføj input | Tilføj input | Tilføj input | Tilføj input | Tilføj input | Tilføj input | Tilføj input | Tilføj input | Tilføj input | Tilføj input | Tilføj input | Tilføj input | Tilføj input | Tilføj input | Tilføj input | Tilføj input | Tilføj input | Tilføj input | Tilføj input | Tilføj input | Tilføj input | Tilføj input | Tilføj input | Tilføj input | Tilføj input | Tilføj input | Tilføj input | Tilføj input | Tilføj input | Tilføj input | Tilføj input | Tilføj input | Tilføj input | Tilføj input | Tilføj input | Tilføj input | Tilføj input | Tilføj input | Tilføj input | Tilføj input | Tilføj input | Tilføj input | Tilføj input | Tilføj input | Tilføj input | Tilføj input | Tilføj input | Tilføj input | Tilføj input | Tilføj input | Tilføj input | Tilføj input | Tilføj input | Tilføj input | Tilføj input | Tilføj input | Tilføj input | Tilføj input | Tilføj input | Tilføj input | Tilføj input | Tilføj input | Tilføj input | Tilføj input | Tilføj input | Tilføj input | Tilføj input | Tilføj input | Tilføj input | Tilføj input | Tilføj input | Tilføj input | Tilføj input | Tilføj input | Tilføj input | Tilføj input | Tilføj input | Tilføj input | Tilføj input | Tilføj input | Tilføj input | Tilføj input | Tilføj input | Tilføj input | Tilføj input | Tilføj input | Tilføj input | Tilføj input | Tilføj input | Tilføj input | Tilføj input | Tilføj input | Tilføj input | Tilføj input | Tilføj input | Tilføj input | Tilføj input | Tilføj input | Tilføj input | Tilføj input | Tilføj input | Tilføj input | Tilføj input | Tilføj input | Tilføj input | Tilføj input | Tilføj input | Tilføj input | Tilføj input | Tilføj input | Tilføj input | Tilføj input | Tilføj input | Tilføj input | Tilføj input | Tilføj input | Tilføj input | Tilføj input | Tilføj input | Tilføj input | Tilføj input | Tilføj input | Tilføj input | Tilføj input | Tilføj input | Tilføj input | Tilføj input | Tilføj input | Tilføj input | Tilføj input | Tilføj input | Tilføj input | Tilføj input | Tilføj input | Tilføj input | Tilføj input | Tilføj input | Tilføj input | Tilføj input | Tilføj input | Tilføj input | Tilføj input | Tilføj input | Tilføj input | Tilføj input | Tilføj input | Tilføj input | Tilføj input | Tilføj input | Tilføj input | Tilføj input | Tilføj input |  | Tilføj input | Tilføj input | Tilføj input | Tilføj input | Tilføj input |  | Tilføj input | Tilføj input | Tilføj input | Tilføj input | Tilføj input | Tilføj input | Tilføj input | Tilføj input | Tilføj input | Tilføj input | Tilføj input | Tilføj input | Tilføj input | Tilføj input | Tilføj input | Tilføj input | Tilføj input | Tilføj input |  |  | Tilføj input | Tilføj input | Tilføj input | Tilføj input | Tilføj input | Tilføj input | Tilføj input | Tilføj input | Tilføj input | Tilføj input | Tilføj input | Tilføj input | Tilføj input | Tilføj input | Tilføj input | Tilføj input | Tilføj input | Tilføj input | Tilføj input | Tilføj input | Tilføj input | Tilføj input | Tilføj input | Tilføj input | Tilføj input | Tilføj input | Tilføj input | Tilføj input | Tilføj input | Tilføj input | Tilføj input | Tilføj input | Tilføj input | Tilføj input | Tilføj input | Tilføj input | Tilføj input | Tilføj input | Tilføj input | Tilføj input | Tilføj input | Tilføj input | Tilføj input | Tilføj input | Tilføj input | Tilføj input | Tilføj input | Tilføj input | Tilføj input | Tilføj input | Tilføj input | Tilføj input | Tilføj input | Tilføj input | Tilføj input | Tilføj input | Tilføj input | Tilføj input | Tilføj input | Tilføj input | Tilføj input | Tilføj input | Tilføj input | Tilføj input | Tilføj input | Tilføj input | Tilføj input | Tilføj input | Tilføj input | Tilføj input | Tilføj input | Tilføj input | Tilføj input | Tilføj input | Tilføj input | Tilføj input | Tilføj input | Tilføj input | Tilføj input | Tilføj input | Tilføj input |  | Tilføj input | Tilføj input | Tilføj input | Tilføj input | Tilføj input | Tilføj input | Tilføj input | Tilføj input | Tilføj input | Tilføj input | Tilføj input | Tilføj input | Tilføj input | Tilføj input | Tilføj input | Tilføj input | Tilføj input | Tilføj input | Tilføj input | Tilføj input | Tilføj input | Tilføj input | Tilføj input | Tilføj input | Tilføj input | Tilføj input | Tilføj input | Tilføj input | Tilføj input | Tilføj input | Tilføj input | Tilføj input | Tilføj input | Tilføj input | Tilføj input | Tilføj input |  | Tilføj input | Tilføj input | Tilføj input | Tilføj input | Tilføj input | Tilføj input | Tilføj input | Tilføj input | Tilføj input | Tilføj input | Tilføj input | Tilføj input | Tilføj input | Tilføj input | Tilføj input | Tilføj input | Tilføj input | Tilføj input | Tilføj input | Tilføj input | Tilføj input | Tilføj input | Tilføj input | Tilføj input | Tilføj input | Tilføj input | Tilføj input | Tilføj input | Tilføj input | Tilføj input | Tilføj input | Tilføj input |  | Tilføj input | Tilføj input | Tilføj input | Tilføj input | Tilføj input | Tilføj input |  | Tilføj input | Tilføj input |  | Tilføj input | Tilføj input | Tilføj input | Tilføj input | Tilføj input | Tilføj input | Tilføj input | Tilføj input
#013 | [10 empty] | Tilføj input | Tilføj input |  |  | Tilføj input |  |  | Tilføj input |  |  |  | Tilføj input |  | Tilføj input |  | Tilføj input | Tilføj input | Tilføj input |  |  |  | Tilføj input | Tilføj input |  | Tilføj input | Tilføj input |  | Tilføj input |  |  |  |  | 100% |  |  |  | Tilføj input |  |  | Ja | Nej | Nej | Nej |  | Tilføj input | Tilføj input | Tilføj input | Tilføj input | Tilføj input | Tilføj input | Tilføj input | Tilføj input |  | Tilføj input | Tilføj input | Tilføj input | Tilføj input | Tilføj input | Tilføj input | Tilføj input | Tilføj input | Tilføj input | Tilføj input | Tilføj input | Tilføj input | Tilføj input | Tilføj input | Tilføj input | Tilføj input | Tilføj input | Tilføj input | Tilføj input | Tilføj input | Tilføj input | Tilføj input | Tilføj input | Tilføj input | Tilføj input | Tilføj input | Tilføj input | Tilføj input | Tilføj input | Tilføj input | Tilføj input | Tilføj input | Tilføj input |  |  | Tilføj input | Tilføj input | Tilføj input | Tilføj input | Tilføj input | Tilføj input | Tilføj input |  | Tilføj input | Tilføj input | Tilføj input | Tilføj input | Tilføj input | Tilføj input | Tilføj input |  |  | Tilføj input | Tilføj input | Tilføj input | Tilføj input | Tilføj input | Tilføj input | Tilføj input | Tilføj input | Tilføj input | Tilføj input | Tilføj input | Tilføj input | Tilføj input | Tilføj input | Tilføj input | Tilføj input | Tilføj input | Tilføj input | Tilføj input | Tilføj input | Tilføj input | Tilføj input | Tilføj input | Tilføj input | Tilføj input | Tilføj input | Tilføj input | Tilføj input | Tilføj input | Tilføj input | Tilføj input | Tilføj input | Tilføj input | Tilføj input | Tilføj input | Tilføj input |  | Tilføj input | Tilføj input | Tilføj input | Tilføj input | Tilføj input | Tilføj input | Tilføj input | Tilføj input | Tilføj input | Tilføj input | Tilføj input | Tilføj input | Tilføj input | Tilføj input | Tilføj input | Tilføj input | Tilføj input | Tilføj input | Tilføj input | Tilføj input | Tilføj input | Tilføj input | Tilføj input | Tilføj input | Tilføj input | Tilføj input | Tilføj input | Tilføj input | Tilføj input | Tilføj input | Tilføj input | Tilføj input | Tilføj input | Tilføj input | Tilføj input | Tilføj input |  |  | Tilføj input | Tilføj input | Tilføj input | Tilføj input | Tilføj input | Tilføj input | Tilføj input | Tilføj input | Tilføj input | Tilføj input | Tilføj input | Tilføj input | Tilføj input | Tilføj input | Tilføj input | Tilføj input | Tilføj input | Tilføj input | Tilføj input | Tilføj input | Tilføj input | Tilføj input | Tilføj input | Tilføj input | Tilføj input | Tilføj input | Tilføj input | Tilføj input | Tilføj input | Tilføj input | Tilføj input |  | Tilføj input | Tilføj input | Tilføj input | Tilføj input | Tilføj input | Tilføj input | Tilføj input | Tilføj input | Tilføj input | Tilføj input | Tilføj input | Tilføj input | Tilføj input | Tilføj input | Tilføj input | Tilføj input | Tilføj input | Tilføj input | Tilføj input | Tilføj input | Tilføj input | Tilføj input | Tilføj input | Tilføj input | Tilføj input | Tilføj input | Tilføj input | Tilføj input | Tilføj input | Tilføj input | Tilføj input |  | Tilføj input | Tilføj input | Tilføj input | Tilføj input | Tilføj input | Tilføj input | Tilføj input | Tilføj input | Tilføj input | Tilføj input | Tilføj input | Tilføj input | Tilføj input | Tilføj input | Tilføj input | Tilføj input | Tilføj input | Tilføj input | Tilføj input | Tilføj input | Tilføj input | Tilføj input | Tilføj input | Tilføj input | Tilføj input | Tilføj input | Tilføj input | Tilføj input | Tilføj input | Tilføj input | Tilføj input | Tilføj input | Tilføj input | Tilføj input | Tilføj input | Tilføj input | Tilføj input | Tilføj input | Tilføj input | Tilføj input | Tilføj input | Tilføj input | Tilføj input | Tilføj input | Tilføj input | Tilføj input | Tilføj input | Tilføj input | Tilføj input | Tilføj input | Tilføj input | Tilføj input | Tilføj input | Tilføj input | Tilføj input | Tilføj input | Tilføj input | Tilføj input | Tilføj input | Tilføj input | Tilføj input | Tilføj input | Tilføj input | Tilføj input | Tilføj input | Tilføj input | Tilføj input | Tilføj input | Tilføj input | Tilføj input | Tilføj input | Tilføj input | Tilføj input | Tilføj input | Tilføj input | Tilføj input | Tilføj input | Tilføj input | Tilføj input | Tilføj input | Tilføj input | Tilføj input | Tilføj input | Tilføj input | Tilføj input | Tilføj input | Tilføj input | Tilføj input | Tilføj input | Tilføj input | Tilføj input | Tilføj input | Tilføj input | Tilføj input | Tilføj input | Tilføj input | Tilføj input | Tilføj input | Tilføj input | Tilføj input | Tilføj input | Tilføj input | Tilføj input | Tilføj input | Tilføj input | Tilføj input | Tilføj input | Tilføj input | Tilføj input | Tilføj input | Tilføj input | Tilføj input | Tilføj input | Tilføj input | Tilføj input | Tilføj input | Tilføj input | Tilføj input | Tilføj input | Tilføj input | Tilføj input | Tilføj input | Tilføj input | Tilføj input | Tilføj input | Tilføj input | Tilføj input | Tilføj input | Tilføj input | Tilføj input | Tilføj input | Tilføj input | Tilføj input | Tilføj input | Tilføj input | Tilføj input | Tilføj input | Tilføj input | Tilføj input | Tilføj input | Tilføj input | Tilføj input | Tilføj input | Tilføj input | Tilføj input | Tilføj input | Tilføj input | Tilføj input | Tilføj input | Tilføj input | Tilføj input | Tilføj input | Tilføj input | Tilføj input | Tilføj input | Tilføj input | Tilføj input | Tilføj input | Tilføj input | Tilføj input | Tilføj input | Tilføj input | Tilføj input | Tilføj input | Tilføj input | Tilføj input | Tilføj input | Tilføj input | Tilføj input | Tilføj input | Tilføj input | Tilføj input | Tilføj input | Tilføj input | Tilføj input | Tilføj input | Tilføj input | Tilføj input | Tilføj input | Tilføj input | Tilføj input | Tilføj input | Tilføj input | Tilføj input | Tilføj input | Tilføj input | Tilføj input | Tilføj input | Tilføj input | Tilføj input | Tilføj input | Tilføj input | Tilføj input | Tilføj input | Tilføj input | Tilføj input | Tilføj input | Tilføj input | Tilføj input | Tilføj input | Tilføj input | Tilføj input | Tilføj input | Tilføj input | Tilføj input | Tilføj input | Tilføj input | Tilføj input | Tilføj input | Tilføj input | Tilføj input | Tilføj input | Tilføj input | Tilføj input | Tilføj input | Tilføj input | Tilføj input | Tilføj input | Tilføj input | Tilføj input | Tilføj input | Tilføj input | Tilføj input | Tilføj input | Tilføj input | Tilføj input | Tilføj input | Tilføj input | Tilføj input | Tilføj input | Tilføj input | Tilføj input | Tilføj input | Tilføj input | Tilføj input | Tilføj input | Tilføj input | Tilføj input | Tilføj input | Tilføj input | Tilføj input | Tilføj input | Tilføj input | Tilføj input | Tilføj input | Tilføj input | Tilføj input | Tilføj input |  |  | Tilføj input | Tilføj input | Tilføj input | Tilføj input | Tilføj input | Tilføj input | Tilføj input | Tilføj input | Tilføj input | Tilføj input | Tilføj input | Tilføj input | Tilføj input | Tilføj input | Tilføj input | Tilføj input | Tilføj input | Tilføj input | Tilføj input | Tilføj input | Tilføj input | Tilføj input | Tilføj input | Tilføj input | Tilføj input | Tilføj input | Tilføj input | Tilføj input | Tilføj input | Tilføj input | Tilføj input | Tilføj input | Tilføj input | Tilføj input | Tilføj input | Tilføj input | Tilføj input | Tilføj input | Tilføj input | Tilføj input | Tilføj input | Tilføj input | Tilføj input | Tilføj input | Tilføj input | Tilføj input | Tilføj input | Tilføj input | Tilføj input | Tilføj input | Tilføj input | Tilføj input | Tilføj input | Tilføj input | Tilføj input | Tilføj input | Tilføj input | Tilføj input | Tilføj input | Tilføj input | Tilføj input | Tilføj input | Tilføj input | Tilføj input | Tilføj input | Tilføj input | Tilføj input | Tilføj input | Tilføj input | Tilføj input | Tilføj input | Tilføj input | Tilføj input | Tilføj input | Tilføj input | Tilføj input | Tilføj input | Tilføj input | Tilføj input | Tilføj input | Tilføj input | Tilføj input | Tilføj input | Tilføj input | Tilføj input | Tilføj input | Tilføj input | Tilføj input | Tilføj input | Tilføj input | Tilføj input | Tilføj input | Tilføj input | Tilføj input | Tilføj input | Tilføj input | Tilføj input | Tilføj input | Tilføj input | Tilføj input | Tilføj input | Tilføj input | Tilføj input | Tilføj input | Tilføj input | Tilføj input | Tilføj input | Tilføj input | Tilføj input | Tilføj input | Tilføj input | Tilføj input | Tilføj input | Tilføj input | Tilføj input | Tilføj input | Tilføj input | Tilføj input | Tilføj input | Tilføj input | Tilføj input | Tilføj input | Tilføj input | Tilføj input | Tilføj input | Tilføj input | Tilføj input | Tilføj input | Tilføj input | Tilføj input | Tilføj input | Tilføj input | Tilføj input | Tilføj input | Tilføj input | Tilføj input | Tilføj input | Tilføj input | Tilføj input | Tilføj input | Tilføj input | Tilføj input | Tilføj input | Tilføj input | Tilføj input | Tilføj input | Tilføj input | Tilføj input | Tilføj input | Tilføj input | Tilføj input | Tilføj input | Tilføj input | Tilføj input | Tilføj input | Tilføj input | Tilføj input | Tilføj input | Tilføj input | Tilføj input | Tilføj input | Tilføj input | Tilføj input | Tilføj input | Tilføj input | Tilføj input | Tilføj input | Tilføj input | Tilføj input | Tilføj input | Tilføj input | Tilføj input | Tilføj input | Tilføj input | Tilføj input | Tilføj input | Tilføj input | Tilføj input | Tilføj input | Tilføj input | Tilføj input | Tilføj input | Tilføj input | Tilføj input | Tilføj input | Tilføj input | Tilføj input | Tilføj input | Tilføj input | Tilføj input | Tilføj input | Tilføj input | Tilføj input | Tilføj input | Tilføj input | Tilføj input | Tilføj input | Tilføj input | Tilføj input | Tilføj input | Tilføj input | Tilføj input | Tilføj input | Tilføj input | Tilføj input | Tilføj input | Tilføj input | Tilføj input | Tilføj input | Tilføj input | Tilføj input | Tilføj input | Tilføj input | Tilføj input | Tilføj input | Tilføj input | Tilføj input | Tilføj input | Tilføj input | Tilføj input | Tilføj input | Tilføj input | Tilføj input | Tilføj input | Tilføj input | Tilføj input | Tilføj input | Tilføj input | Tilføj input | Tilføj input | Tilføj input | Tilføj input | Tilføj input | Tilføj input | Tilføj input | Tilføj input | Tilføj input | Tilføj input | Tilføj input | Tilføj input | Tilføj input | Tilføj input | Tilføj input | Tilføj input | Tilføj input | Tilføj input | Tilføj input | Tilføj input |  | Tilføj input | Tilføj input | Tilføj input | Tilføj input | Tilføj input |  | Tilføj input | Tilføj input | Tilføj input | Tilføj input | Tilføj input | Tilføj input | Tilføj input | Tilføj input | Tilføj input | Tilføj input | Tilføj input | Tilføj input | Tilføj input | Tilføj input | Tilføj input | Tilføj input | Tilføj input | Tilføj input |  |  | Tilføj input | Tilføj input | Tilføj input | Tilføj input | Tilføj input | Tilføj input | Tilføj input | Tilføj input | Tilføj input | Tilføj input | Tilføj input | Tilføj input | Tilføj input | Tilføj input | Tilføj input | Tilføj input | Tilføj input | Tilføj input | Tilføj input | Tilføj input | Tilføj input | Tilføj input | Tilføj input | Tilføj input | Tilføj input | Tilføj input | Tilføj input | Tilføj input | Tilføj input | Tilføj input | Tilføj input | Tilføj input | Tilføj input | Tilføj input | Tilføj input | Tilføj input | Tilføj input | Tilføj input | Tilføj input | Tilføj input | Tilføj input | Tilføj input | Tilføj input | Tilføj input | Tilføj input | Tilføj input | Tilføj input | Tilføj input | Tilføj input | Tilføj input | Tilføj input | Tilføj input | Tilføj input | Tilføj input | Tilføj input | Tilføj input | Tilføj input | Tilføj input | Tilføj input | Tilføj input | Tilføj input | Tilføj input | Tilføj input | Tilføj input | Tilføj input | Tilføj input | Tilføj input | Tilføj input | Tilføj input | Tilføj input | Tilføj input | Tilføj input | Tilføj input | Tilføj input | Tilføj input | Tilføj input | Tilføj input | Tilføj input | Tilføj input | Tilføj input | Tilføj input |  | Tilføj input | Tilføj input | Tilføj input | Tilføj input | Tilføj input | Tilføj input | Tilføj input | Tilføj input | Tilføj input | Tilføj input | Tilføj input | Tilføj input | Tilføj input | Tilføj input | Tilføj input | Tilføj input | Tilføj input | Tilføj input | Tilføj input | Tilføj input | Tilføj input | Tilføj input | Tilføj input | Tilføj input | Tilføj input | Tilføj input | Tilføj input | Tilføj input | Tilføj input | Tilføj input | Tilføj input | Tilføj input | Tilføj input | Tilføj input | Tilføj input | Tilføj input |  | Tilføj input | Tilføj input | Tilføj input | Tilføj input | Tilføj input | Tilføj input | Tilføj input | Tilføj input | Tilføj input | Tilføj input | Tilføj input | Tilføj input | Tilføj input | Tilføj input | Tilføj input | Tilføj input | Tilføj input | Tilføj input | Tilføj input | Tilføj input | Tilføj input | Tilføj input | Tilføj input | Tilføj input | Tilføj input | Tilføj input | Tilføj input | Tilføj input | Tilføj input | Tilføj input | Tilføj input | Tilføj input |  | Tilføj input | Tilføj input | Tilføj input | Tilføj input | Tilføj input | Tilføj input |  | Tilføj input | Tilføj input |  | Tilføj input | Tilføj input | Tilføj input | Tilføj input | Tilføj input | Tilføj input | Tilføj input | Tilføj input
#014 | [10 empty] | Tilføj input | Tilføj input |  |  | Tilføj input |  |  | Tilføj input |  |  |  | Tilføj input |  | Tilføj input |  | Tilføj input | Tilføj input | Tilføj input |  |  |  | Tilføj input | Tilføj input |  | Tilføj input | Tilføj input |  | Tilføj input |  |  |  |  | 100% |  |  |  | Tilføj input |  |  | Ja | Nej | Nej | Nej |  | Tilføj input | Tilføj input | Tilføj input | Tilføj input | Tilføj input | Tilføj input | Tilføj input | Tilføj input |  | Tilføj input | Tilføj input | Tilføj input | Tilføj input | Tilføj input | Tilføj input | Tilføj input | Tilføj input | Tilføj input | Tilføj input | Tilføj input | Tilføj input | Tilføj input | Tilføj input | Tilføj input | Tilføj input | Tilføj input | Tilføj input | Tilføj input | Tilføj input | Tilføj input | Tilføj input | Tilføj input | Tilføj input | Tilføj input | Tilføj input | Tilføj input | Tilføj input | Tilføj input | Tilføj input | Tilføj input | Tilføj input | Tilføj input |  |  | Tilføj input | Tilføj input | Tilføj input | Tilføj input | Tilføj input | Tilføj input | Tilføj input |  | Tilføj input | Tilføj input | Tilføj input | Tilføj input | Tilføj input | Tilføj input | Tilføj input |  |  | Tilføj input | Tilføj input | Tilføj input | Tilføj input | Tilføj input | Tilføj input | Tilføj input | Tilføj input | Tilføj input | Tilføj input | Tilføj input | Tilføj input | Tilføj input | Tilføj input | Tilføj input | Tilføj input | Tilføj input | Tilføj input | Tilføj input | Tilføj input | Tilføj input | Tilføj input | Tilføj input | Tilføj input | Tilføj input | Tilføj input | Tilføj input | Tilføj input | Tilføj input | Tilføj input | Tilføj input | Tilføj input | Tilføj input | Tilføj input | Tilføj input | Tilføj input |  | Tilføj input | Tilføj input | Tilføj input | Tilføj input | Tilføj input | Tilføj input | Tilføj input | Tilføj input | Tilføj input | Tilføj input | Tilføj input | Tilføj input | Tilføj input | Tilføj input | Tilføj input | Tilføj input | Tilføj input | Tilføj input | Tilføj input | Tilføj input | Tilføj input | Tilføj input | Tilføj input | Tilføj input | Tilføj input | Tilføj input | Tilføj input | Tilføj input | Tilføj input | Tilføj input | Tilføj input | Tilføj input | Tilføj input | Tilføj input | Tilføj input | Tilføj input |  |  | Tilføj input | Tilføj input | Tilføj input | Tilføj input | Tilføj input | Tilføj input | Tilføj input | Tilføj input | Tilføj input | Tilføj input | Tilføj input | Tilføj input | Tilføj input | Tilføj input | Tilføj input | Tilføj input | Tilføj input | Tilføj input | Tilføj input | Tilføj input | Tilføj input | Tilføj input | Tilføj input | Tilføj input | Tilføj input | Tilføj input | Tilføj input | Tilføj input | Tilføj input | Tilføj input | Tilføj input |  | Tilføj input | Tilføj input | Tilføj input | Tilføj input | Tilføj input | Tilføj input | Tilføj input | Tilføj input | Tilføj input | Tilføj input | Tilføj input | Tilføj input | Tilføj input | Tilføj input | Tilføj input | Tilføj input | Tilføj input | Tilføj input | Tilføj input | Tilføj input | Tilføj input | Tilføj input | Tilføj input | Tilføj input | Tilføj input | Tilføj input | Tilføj input | Tilføj input | Tilføj input | Tilføj input | Tilføj input |  | Tilføj input | Tilføj input | Tilføj input | Tilføj input | Tilføj input | Tilføj input | Tilføj input | Tilføj input | Tilføj input | Tilføj input | Tilføj input | Tilføj input | Tilføj input | Tilføj input | Tilføj input | Tilføj input | Tilføj input | Tilføj input | Tilføj input | Tilføj input | Tilføj input | Tilføj input | Tilføj input | Tilføj input | Tilføj input | Tilføj input | Tilføj input | Tilføj input | Tilføj input | Tilføj input | Tilføj input | Tilføj input | Tilføj input | Tilføj input | Tilføj input | Tilføj input | Tilføj input | Tilføj input | Tilføj input | Tilføj input | Tilføj input | Tilføj input | Tilføj input | Tilføj input | Tilføj input | Tilføj input | Tilføj input | Tilføj input | Tilføj input | Tilføj input | Tilføj input | Tilføj input | Tilføj input | Tilføj input | Tilføj input | Tilføj input | Tilføj input | Tilføj input | Tilføj input | Tilføj input | Tilføj input | Tilføj input | Tilføj input | Tilføj input | Tilføj input | Tilføj input | Tilføj input | Tilføj input | Tilføj input | Tilføj input | Tilføj input | Tilføj input | Tilføj input | Tilføj input | Tilføj input | Tilføj input | Tilføj input | Tilføj input | Tilføj input | Tilføj input | Tilføj input | Tilføj input | Tilføj input | Tilføj input | Tilføj input | Tilføj input | Tilføj input | Tilføj input | Tilføj input | Tilføj input | Tilføj input | Tilføj input | Tilføj input | Tilføj input | Tilføj input | Tilføj input | Tilføj input | Tilføj input | Tilføj input | Tilføj input | Tilføj input | Tilføj input | Tilføj input | Tilføj input | Tilføj input | Tilføj input | Tilføj input | Tilføj input | Tilføj input | Tilføj input | Tilføj input | Tilføj input | Tilføj input | Tilføj input | Tilføj input | Tilføj input | Tilføj input | Tilføj input | Tilføj input | Tilføj input | Tilføj input | Tilføj input | Tilføj input | Tilføj input | Tilføj input | Tilføj input | Tilføj input | Tilføj input | Tilføj input | Tilføj input | Tilføj input | Tilføj input | Tilføj input | Tilføj input | Tilføj input | Tilføj input | Tilføj input | Tilføj input | Tilføj input | Tilføj input | Tilføj input | Tilføj input | Tilføj input | Tilføj input | Tilføj input | Tilføj input | Tilføj input | Tilføj input | Tilføj input | Tilføj input | Tilføj input | Tilføj input | Tilføj input | Tilføj input | Tilføj input | Tilføj input | Tilføj input | Tilføj input | Tilføj input | Tilføj input | Tilføj input | Tilføj input | Tilføj input | Tilføj input | Tilføj input | Tilføj input | Tilføj input | Tilføj input | Tilføj input | Tilføj input | Tilføj input | Tilføj input | Tilføj input | Tilføj input | Tilføj input | Tilføj input | Tilføj input | Tilføj input | Tilføj input | Tilføj input | Tilføj input | Tilføj input | Tilføj input | Tilføj input | Tilføj input | Tilføj input | Tilføj input | Tilføj input | Tilføj input | Tilføj input | Tilføj input | Tilføj input | Tilføj input | Tilføj input | Tilføj input | Tilføj input | Tilføj input | Tilføj input | Tilføj input | Tilføj input | Tilføj input | Tilføj input | Tilføj input | Tilføj input | Tilføj input | Tilføj input | Tilføj input | Tilføj input | Tilføj input | Tilføj input | Tilføj input | Tilføj input | Tilføj input | Tilføj input | Tilføj input | Tilføj input | Tilføj input | Tilføj input | Tilføj input | Tilføj input | Tilføj input | Tilføj input | Tilføj input | Tilføj input | Tilføj input | Tilføj input | Tilføj input | Tilføj input | Tilføj input | Tilføj input | Tilføj input | Tilføj input | Tilføj input | Tilføj input | Tilføj input | Tilføj input | Tilføj input | Tilføj input | Tilføj input | Tilføj input | Tilføj input | Tilføj input | Tilføj input | Tilføj input | Tilføj input | Tilføj input | Tilføj input | Tilføj input |  |  | Tilføj input | Tilføj input | Tilføj input | Tilføj input | Tilføj input | Tilføj input | Tilføj input | Tilføj input | Tilføj input | Tilføj input | Tilføj input | Tilføj input | Tilføj input | Tilføj input | Tilføj input | Tilføj input | Tilføj input | Tilføj input | Tilføj input | Tilføj input | Tilføj input | Tilføj input | Tilføj input | Tilføj input | Tilføj input | Tilføj input | Tilføj input | Tilføj input | Tilføj input | Tilføj input | Tilføj input | Tilføj input | Tilføj input | Tilføj input | Tilføj input | Tilføj input | Tilføj input | Tilføj input | Tilføj input | Tilføj input | Tilføj input | Tilføj input | Tilføj input | Tilføj input | Tilføj input | Tilføj input | Tilføj input | Tilføj input | Tilføj input | Tilføj input | Tilføj input | Tilføj input | Tilføj input | Tilføj input | Tilføj input | Tilføj input | Tilføj input | Tilføj input | Tilføj input | Tilføj input | Tilføj input | Tilføj input | Tilføj input | Tilføj input | Tilføj input | Tilføj input | Tilføj input | Tilføj input | Tilføj input | Tilføj input | Tilføj input | Tilføj input | Tilføj input | Tilføj input | Tilføj input | Tilføj input | Tilføj input | Tilføj input | Tilføj input | Tilføj input | Tilføj input | Tilføj input | Tilføj input | Tilføj input | Tilføj input | Tilføj input | Tilføj input | Tilføj input | Tilføj input | Tilføj input | Tilføj input | Tilføj input | Tilføj input | Tilføj input | Tilføj input | Tilføj input | Tilføj input | Tilføj input | Tilføj input | Tilføj input | Tilføj input | Tilføj input | Tilføj input | Tilføj input | Tilføj input | Tilføj input | Tilføj input | Tilføj input | Tilføj input | Tilføj input | Tilføj input | Tilføj input | Tilføj input | Tilføj input | Tilføj input | Tilføj input | Tilføj input | Tilføj input | Tilføj input | Tilføj input | Tilføj input | Tilføj input | Tilføj input | Tilføj input | Tilføj input | Tilføj input | Tilføj input | Tilføj input | Tilføj input | Tilføj input | Tilføj input | Tilføj input | Tilføj input | Tilføj input | Tilføj input | Tilføj input | Tilføj input | Tilføj input | Tilføj input | Tilføj input | Tilføj input | Tilføj input | Tilføj input | Tilføj input | Tilføj input | Tilføj input | Tilføj input | Tilføj input | Tilføj input | Tilføj input | Tilføj input | Tilføj input | Tilføj input | Tilføj input | Tilføj input | Tilføj input | Tilføj input | Tilføj input | Tilføj input | Tilføj input | Tilføj input | Tilføj input | Tilføj input | Tilføj input | Tilføj input | Tilføj input | Tilføj input | Tilføj input | Tilføj input | Tilføj input | Tilføj input | Tilføj input | Tilføj input | Tilføj input | Tilføj input | Tilføj input | Tilføj input | Tilføj input | Tilføj input | Tilføj input | Tilføj input | Tilføj input | Tilføj input | Tilføj input | Tilføj input | Tilføj input | Tilføj input | Tilføj input | Tilføj input | Tilføj input | Tilføj input | Tilføj input | Tilføj input | Tilføj input | Tilføj input | Tilføj input | Tilføj input | Tilføj input | Tilføj input | Tilføj input | Tilføj input | Tilføj input | Tilføj input | Tilføj input | Tilføj input | Tilføj input | Tilføj input | Tilføj input | Tilføj input | Tilføj input | Tilføj input | Tilføj input | Tilføj input | Tilføj input | Tilføj input | Tilføj input | Tilføj input | Tilføj input | Tilføj input | Tilføj input | Tilføj input | Tilføj input | Tilføj input | Tilføj input | Tilføj input | Tilføj input | Tilføj input | Tilføj input | Tilføj input | Tilføj input | Tilføj input | Tilføj input | Tilføj input | Tilføj input | Tilføj input | Tilføj input | Tilføj input | Tilføj input | Tilføj input | Tilføj input | Tilføj input | Tilføj input | Tilføj input | Tilføj input | Tilføj input | Tilføj input | Tilføj input | Tilføj input |  | Tilføj input | Tilføj input | Tilføj input | Tilføj input | Tilføj input |  | Tilføj input | Tilføj input | Tilføj input | Tilføj input | Tilføj input | Tilføj input | Tilføj input | Tilføj input | Tilføj input | Tilføj input | Tilføj input | Tilføj input | Tilføj input | Tilføj input | Tilføj input | Tilføj input | Tilføj input | Tilføj input |  |  | Tilføj input | Tilføj input | Tilføj input | Tilføj input | Tilføj input | Tilføj input | Tilføj input | Tilføj input | Tilføj input | Tilføj input | Tilføj input | Tilføj input | Tilføj input | Tilføj input | Tilføj input | Tilføj input | Tilføj input | Tilføj input | Tilføj input | Tilføj input | Tilføj input | Tilføj input | Tilføj input | Tilføj input | Tilføj input | Tilføj input | Tilføj input | Tilføj input | Tilføj input | Tilføj input | Tilføj input | Tilføj input | Tilføj input | Tilføj input | Tilføj input | Tilføj input | Tilføj input | Tilføj input | Tilføj input | Tilføj input | Tilføj input | Tilføj input | Tilføj input | Tilføj input | Tilføj input | Tilføj input | Tilføj input | Tilføj input | Tilføj input | Tilføj input | Tilføj input | Tilføj input | Tilføj input | Tilføj input | Tilføj input | Tilføj input | Tilføj input | Tilføj input | Tilføj input | Tilføj input | Tilføj input | Tilføj input | Tilføj input | Tilføj input | Tilføj input | Tilføj input | Tilføj input | Tilføj input | Tilføj input | Tilføj input | Tilføj input | Tilføj input | Tilføj input | Tilføj input | Tilføj input | Tilføj input | Tilføj input | Tilføj input | Tilføj input | Tilføj input | Tilføj input |  | Tilføj input | Tilføj input | Tilføj input | Tilføj input | Tilføj input | Tilføj input | Tilføj input | Tilføj input | Tilføj input | Tilføj input | Tilføj input | Tilføj input | Tilføj input | Tilføj input | Tilføj input | Tilføj input | Tilføj input | Tilføj input | Tilføj input | Tilføj input | Tilføj input | Tilføj input | Tilføj input | Tilføj input | Tilføj input | Tilføj input | Tilføj input | Tilføj input | Tilføj input | Tilføj input | Tilføj input | Tilføj input | Tilføj input | Tilføj input | Tilføj input | Tilføj input |  | Tilføj input | Tilføj input | Tilføj input | Tilføj input | Tilføj input | Tilføj input | Tilføj input | Tilføj input | Tilføj input | Tilføj input | Tilføj input | Tilføj input | Tilføj input | Tilføj input | Tilføj input | Tilføj input | Tilføj input | Tilføj input | Tilføj input | Tilføj input | Tilføj input | Tilføj input | Tilføj input | Tilføj input | Tilføj input | Tilføj input | Tilføj input | Tilføj input | Tilføj input | Tilføj input | Tilføj input | Tilføj input |  | Tilføj input | Tilføj input | Tilføj input | Tilføj input | Tilføj input | Tilføj input |  | Tilføj input | Tilføj input |  | Tilføj input | Tilføj input | Tilføj input | Tilføj input | Tilføj input | Tilføj input | Tilføj input | Tilføj input
#015 | [10 empty] | Tilføj input | Tilføj input |  |  | Tilføj input |  |  | Tilføj input |  |  |  | Tilføj input |  | Tilføj input |  | Tilføj input | Tilføj input | Tilføj input |  |  |  | Tilføj input | Tilføj input |  | Tilføj input | Tilføj input |  | Tilføj input |  |  |  |  | 100% |  |  |  | Tilføj input |  |  | Ja | Nej | Nej | Nej |  | Tilføj input | Tilføj input | Tilføj input | Tilføj input | Tilføj input | Tilføj input | Tilføj input | Tilføj input |  | Tilføj input | Tilføj input | Tilføj input | Tilføj input | Tilføj input | Tilføj input | Tilføj input | Tilføj input | Tilføj input | Tilføj input | Tilføj input | Tilføj input | Tilføj input | Tilføj input | Tilføj input | Tilføj input | Tilføj input | Tilføj input | Tilføj input | Tilføj input | Tilføj input | Tilføj input | Tilføj input | Tilføj input | Tilføj input | Tilføj input | Tilføj input | Tilføj input | Tilføj input | Tilføj input | Tilføj input | Tilføj input | Tilføj input |  |  | Tilføj input | Tilføj input | Tilføj input | Tilføj input | Tilføj input | Tilføj input | Tilføj input |  | Tilføj input | Tilføj input | Tilføj input | Tilføj input | Tilføj input | Tilføj input | Tilføj input |  |  | Tilføj input | Tilføj input | Tilføj input | Tilføj input | Tilføj input | Tilføj input | Tilføj input | Tilføj input | Tilføj input | Tilføj input | Tilføj input | Tilføj input | Tilføj input | Tilføj input | Tilføj input | Tilføj input | Tilføj input | Tilføj input | Tilføj input | Tilføj input | Tilføj input | Tilføj input | Tilføj input | Tilføj input | Tilføj input | Tilføj input | Tilføj input | Tilføj input | Tilføj input | Tilføj input | Tilføj input | Tilføj input | Tilføj input | Tilføj input | Tilføj input | Tilføj input |  | Tilføj input | Tilføj input | Tilføj input | Tilføj input | Tilføj input | Tilføj input | Tilføj input | Tilføj input | Tilføj input | Tilføj input | Tilføj input | Tilføj input | Tilføj input | Tilføj input | Tilføj input | Tilføj input | Tilføj input | Tilføj input | Tilføj input | Tilføj input | Tilføj input | Tilføj input | Tilføj input | Tilføj input | Tilføj input | Tilføj input | Tilføj input | Tilføj input | Tilføj input | Tilføj input | Tilføj input | Tilføj input | Tilføj input | Tilføj input | Tilføj input | Tilføj input |  |  | Tilføj input | Tilføj input | Tilføj input | Tilføj input | Tilføj input | Tilføj input | Tilføj input | Tilføj input | Tilføj input | Tilføj input | Tilføj input | Tilføj input | Tilføj input | Tilføj input | Tilføj input | Tilføj input | Tilføj input | Tilføj input | Tilføj input | Tilføj input | Tilføj input | Tilføj input | Tilføj input | Tilføj input | Tilføj input | Tilføj input | Tilføj input | Tilføj input | Tilføj input | Tilføj input | Tilføj input |  | Tilføj input | Tilføj input | Tilføj input | Tilføj input | Tilføj input | Tilføj input | Tilføj input | Tilføj input | Tilføj input | Tilføj input | Tilføj input | Tilføj input | Tilføj input | Tilføj input | Tilføj input | Tilføj input | Tilføj input | Tilføj input | Tilføj input | Tilføj input | Tilføj input | Tilføj input | Tilføj input | Tilføj input | Tilføj input | Tilføj input | Tilføj input | Tilføj input | Tilføj input | Tilføj input | Tilføj input |  | Tilføj input | Tilføj input | Tilføj input | Tilføj input | Tilføj input | Tilføj input | Tilføj input | Tilføj input | Tilføj input | Tilføj input | Tilføj input | Tilføj input | Tilføj input | Tilføj input | Tilføj input | Tilføj input | Tilføj input | Tilføj input | Tilføj input | Tilføj input | Tilføj input | Tilføj input | Tilføj input | Tilføj input | Tilføj input | Tilføj input | Tilføj input | Tilføj input | Tilføj input | Tilføj input | Tilføj input | Tilføj input | Tilføj input | Tilføj input | Tilføj input | Tilføj input | Tilføj input | Tilføj input | Tilføj input | Tilføj input | Tilføj input | Tilføj input | Tilføj input | Tilføj input | Tilføj input | Tilføj input | Tilføj input | Tilføj input | Tilføj input | Tilføj input | Tilføj input | Tilføj input | Tilføj input | Tilføj input | Tilføj input | Tilføj input | Tilføj input | Tilføj input | Tilføj input | Tilføj input | Tilføj input | Tilføj input | Tilføj input | Tilføj input | Tilføj input | Tilføj input | Tilføj input | Tilføj input | Tilføj input | Tilføj input | Tilføj input | Tilføj input | Tilføj input | Tilføj input | Tilføj input | Tilføj input | Tilføj input | Tilføj input | Tilføj input | Tilføj input | Tilføj input | Tilføj input | Tilføj input | Tilføj input | Tilføj input | Tilføj input | Tilføj input | Tilføj input | Tilføj input | Tilføj input | Tilføj input | Tilføj input | Tilføj input | Tilføj input | Tilføj input | Tilføj input | Tilføj input | Tilføj input | Tilføj input | Tilføj input | Tilføj input | Tilføj input | Tilføj input | Tilføj input | Tilføj input | Tilføj input | Tilføj input | Tilføj input | Tilføj input | Tilføj input | Tilføj input | Tilføj input | Tilføj input | Tilføj input | Tilføj input | Tilføj input | Tilføj input | Tilføj input | Tilføj input | Tilføj input | Tilføj input | Tilføj input | Tilføj input | Tilføj input | Tilføj input | Tilføj input | Tilføj input | Tilføj input | Tilføj input | Tilføj input | Tilføj input | Tilføj input | Tilføj input | Tilføj input | Tilføj input | Tilføj input | Tilføj input | Tilføj input | Tilføj input | Tilføj input | Tilføj input | Tilføj input | Tilføj input | Tilføj input | Tilføj input | Tilføj input | Tilføj input | Tilføj input | Tilføj input | Tilføj input | Tilføj input | Tilføj input | Tilføj input | Tilføj input | Tilføj input | Tilføj input | Tilføj input | Tilføj input | Tilføj input | Tilføj input | Tilføj input | Tilføj input | Tilføj input | Tilføj input | Tilføj input | Tilføj input | Tilføj input | Tilføj input | Tilføj input | Tilføj input | Tilføj input | Tilføj input | Tilføj input | Tilføj input | Tilføj input | Tilføj input | Tilføj input | Tilføj input | Tilføj input | Tilføj input | Tilføj input | Tilføj input | Tilføj input | Tilføj input | Tilføj input | Tilføj input | Tilføj input | Tilføj input | Tilføj input | Tilføj input | Tilføj input | Tilføj input | Tilføj input | Tilføj input | Tilføj input | Tilføj input | Tilføj input | Tilføj input | Tilføj input | Tilføj input | Tilføj input | Tilføj input | Tilføj input | Tilføj input | Tilføj input | Tilføj input | Tilføj input | Tilføj input | Tilføj input | Tilføj input | Tilføj input | Tilføj input | Tilføj input | Tilføj input | Tilføj input | Tilføj input | Tilføj input | Tilføj input | Tilføj input | Tilføj input | Tilføj input | Tilføj input | Tilføj input | Tilføj input | Tilføj input | Tilføj input | Tilføj input | Tilføj input | Tilføj input | Tilføj input | Tilføj input | Tilføj input | Tilføj input | Tilføj input | Tilføj input | Tilføj input | Tilføj input | Tilføj input | Tilføj input | Tilføj input | Tilføj input | Tilføj input | Tilføj input | Tilføj input | Tilføj input | Tilføj input | Tilføj input | Tilføj input |  |  | Tilføj input | Tilføj input | Tilføj input | Tilføj input | Tilføj input | Tilføj input | Tilføj input | Tilføj input | Tilføj input | Tilføj input | Tilføj input | Tilføj input | Tilføj input | Tilføj input | Tilføj input | Tilføj input | Tilføj input | Tilføj input | Tilføj input | Tilføj input | Tilføj input | Tilføj input | Tilføj input | Tilføj input | Tilføj input | Tilføj input | Tilføj input | Tilføj input | Tilføj input | Tilføj input | Tilføj input | Tilføj input | Tilføj input | Tilføj input | Tilføj input | Tilføj input | Tilføj input | Tilføj input | Tilføj input | Tilføj input | Tilføj input | Tilføj input | Tilføj input | Tilføj input | Tilføj input | Tilføj input | Tilføj input | Tilføj input | Tilføj input | Tilføj input | Tilføj input | Tilføj input | Tilføj input | Tilføj input | Tilføj input | Tilføj input | Tilføj input | Tilføj input | Tilføj input | Tilføj input | Tilføj input | Tilføj input | Tilføj input | Tilføj input | Tilføj input | Tilføj input | Tilføj input | Tilføj input | Tilføj input | Tilføj input | Tilføj input | Tilføj input | Tilføj input | Tilføj input | Tilføj input | Tilføj input | Tilføj input | Tilføj input | Tilføj input | Tilføj input | Tilføj input | Tilføj input | Tilføj input | Tilføj input | Tilføj input | Tilføj input | Tilføj input | Tilføj input | Tilføj input | Tilføj input | Tilføj input | Tilføj input | Tilføj input | Tilføj input | Tilføj input | Tilføj input | Tilføj input | Tilføj input | Tilføj input | Tilføj input | Tilføj input | Tilføj input | Tilføj input | Tilføj input | Tilføj input | Tilføj input | Tilføj input | Tilføj input | Tilføj input | Tilføj input | Tilføj input | Tilføj input | Tilføj input | Tilføj input | Tilføj input | Tilføj input | Tilføj input | Tilføj input | Tilføj input | Tilføj input | Tilføj input | Tilføj input | Tilføj input | Tilføj input | Tilføj input | Tilføj input | Tilføj input | Tilføj input | Tilføj input | Tilføj input | Tilføj input | Tilføj input | Tilføj input | Tilføj input | Tilføj input | Tilføj input | Tilføj input | Tilføj input | Tilføj input | Tilføj input | Tilføj input | Tilføj input | Tilføj input | Tilføj input | Tilføj input | Tilføj input | Tilføj input | Tilføj input | Tilføj input | Tilføj input | Tilføj input | Tilføj input | Tilføj input | Tilføj input | Tilføj input | Tilføj input | Tilføj input | Tilføj input | Tilføj input | Tilføj input | Tilføj input | Tilføj input | Tilføj input | Tilføj input | Tilføj input | Tilføj input | Tilføj input | Tilføj input | Tilføj input | Tilføj input | Tilføj input | Tilføj input | Tilføj input | Tilføj input | Tilføj input | Tilføj input | Tilføj input | Tilføj input | Tilføj input | Tilføj input | Tilføj input | Tilføj input | Tilføj input | Tilføj input | Tilføj input | Tilføj input | Tilføj input | Tilføj input | Tilføj input | Tilføj input | Tilføj input | Tilføj input | Tilføj input | Tilføj input | Tilføj input | Tilføj input | Tilføj input | Tilføj input | Tilføj input | Tilføj input | Tilføj input | Tilføj input | Tilføj input | Tilføj input | Tilføj input | Tilføj input | Tilføj input | Tilføj input | Tilføj input | Tilføj input | Tilføj input | Tilføj input | Tilføj input | Tilføj input | Tilføj input | Tilføj input | Tilføj input | Tilføj input | Tilføj input | Tilføj input | Tilføj input | Tilføj input | Tilføj input | Tilføj input | Tilføj input | Tilføj input | Tilføj input | Tilføj input | Tilføj input | Tilføj input | Tilføj input | Tilføj input | Tilføj input | Tilføj input | Tilføj input | Tilføj input | Tilføj input | Tilføj input | Tilføj input | Tilføj input | Tilføj input | Tilføj input | Tilføj input | Tilføj input | Tilføj input | Tilføj input | Tilføj input | Tilføj input |  | Tilføj input | Tilføj input | Tilføj input | Tilføj input | Tilføj input |  | Tilføj input | Tilføj input | Tilføj input | Tilføj input | Tilføj input | Tilføj input | Tilføj input | Tilføj input | Tilføj input | Tilføj input | Tilføj input | Tilføj input | Tilføj input | Tilføj input | Tilføj input | Tilføj input | Tilføj input | Tilføj input |  |  | Tilføj input | Tilføj input | Tilføj input | Tilføj input | Tilføj input | Tilføj input | Tilføj input | Tilføj input | Tilføj input | Tilføj input | Tilføj input | Tilføj input | Tilføj input | Tilføj input | Tilføj input | Tilføj input | Tilføj input | Tilføj input | Tilføj input | Tilføj input | Tilføj input | Tilføj input | Tilføj input | Tilføj input | Tilføj input | Tilføj input | Tilføj input | Tilføj input | Tilføj input | Tilføj input | Tilføj input | Tilføj input | Tilføj input | Tilføj input | Tilføj input | Tilføj input | Tilføj input | Tilføj input | Tilføj input | Tilføj input | Tilføj input | Tilføj input | Tilføj input | Tilføj input | Tilføj input | Tilføj input | Tilføj input | Tilføj input | Tilføj input | Tilføj input | Tilføj input | Tilføj input | Tilføj input | Tilføj input | Tilføj input | Tilføj input | Tilføj input | Tilføj input | Tilføj input | Tilføj input | Tilføj input | Tilføj input | Tilføj input | Tilføj input | Tilføj input | Tilføj input | Tilføj input | Tilføj input | Tilføj input | Tilføj input | Tilføj input | Tilføj input | Tilføj input | Tilføj input | Tilføj input | Tilføj input | Tilføj input | Tilføj input | Tilføj input | Tilføj input | Tilføj input |  | Tilføj input | Tilføj input | Tilføj input | Tilføj input | Tilføj input | Tilføj input | Tilføj input | Tilføj input | Tilføj input | Tilføj input | Tilføj input | Tilføj input | Tilføj input | Tilføj input | Tilføj input | Tilføj input | Tilføj input | Tilføj input | Tilføj input | Tilføj input | Tilføj input | Tilføj input | Tilføj input | Tilføj input | Tilføj input | Tilføj input | Tilføj input | Tilføj input | Tilføj input | Tilføj input | Tilføj input | Tilføj input | Tilføj input | Tilføj input | Tilføj input | Tilføj input |  | Tilføj input | Tilføj input | Tilføj input | Tilføj input | Tilføj input | Tilføj input | Tilføj input | Tilføj input | Tilføj input | Tilføj input | Tilføj input | Tilføj input | Tilføj input | Tilføj input | Tilføj input | Tilføj input | Tilføj input | Tilføj input | Tilføj input | Tilføj input | Tilføj input | Tilføj input | Tilføj input | Tilføj input | Tilføj input | Tilføj input | Tilføj input | Tilføj input | Tilføj input | Tilføj input | Tilføj input | Tilføj input |  | Tilføj input | Tilføj input | Tilføj input | Tilføj input | Tilføj input | Tilføj input |  | Tilføj input | Tilføj input |  | Tilføj input | Tilføj input | Tilføj input | Tilføj input | Tilføj input | Tilføj input | Tilføj input | Tilføj input
#016 | [10 empty] | Tilføj input | Tilføj input |  |  | Tilføj input |  |  | Tilføj input |  |  |  | Tilføj input |  | Tilføj input |  | Tilføj input | Tilføj input | Tilføj input |  |  |  | Tilføj input | Tilføj input |  | Tilføj input | Tilføj input |  | Tilføj input |  |  |  |  | 100% |  |  |  | Tilføj input |  |  | Ja | Nej | Nej | Nej |  | Tilføj input | Tilføj input | Tilføj input | Tilføj input | Tilføj input | Tilføj input | Tilføj input | Tilføj input |  | Tilføj input | Tilføj input | Tilføj input | Tilføj input | Tilføj input | Tilføj input | Tilføj input | Tilføj input | Tilføj input | Tilføj input | Tilføj input | Tilføj input | Tilføj input | Tilføj input | Tilføj input | Tilføj input | Tilføj input | Tilføj input | Tilføj input | Tilføj input | Tilføj input | Tilføj input | Tilføj input | Tilføj input | Tilføj input | Tilføj input | Tilføj input | Tilføj input | Tilføj input | Tilføj input | Tilføj input | Tilføj input | Tilføj input |  |  | Tilføj input | Tilføj input | Tilføj input | Tilføj input | Tilføj input | Tilføj input | Tilføj input |  | Tilføj input | Tilføj input | Tilføj input | Tilføj input | Tilføj input | Tilføj input | Tilføj input |  |  | Tilføj input | Tilføj input | Tilføj input | Tilføj input | Tilføj input | Tilføj input | Tilføj input | Tilføj input | Tilføj input | Tilføj input | Tilføj input | Tilføj input | Tilføj input | Tilføj input | Tilføj input | Tilføj input | Tilføj input | Tilføj input | Tilføj input | Tilføj input | Tilføj input | Tilføj input | Tilføj input | Tilføj input | Tilføj input | Tilføj input | Tilføj input | Tilføj input | Tilføj input | Tilføj input | Tilføj input | Tilføj input | Tilføj input | Tilføj input | Tilføj input | Tilføj input |  | Tilføj input | Tilføj input | Tilføj input | Tilføj input | Tilføj input | Tilføj input | Tilføj input | Tilføj input | Tilføj input | Tilføj input | Tilføj input | Tilføj input | Tilføj input | Tilføj input | Tilføj input | Tilføj input | Tilføj input | Tilføj input | Tilføj input | Tilføj input | Tilføj input | Tilføj input | Tilføj input | Tilføj input | Tilføj input | Tilføj input | Tilføj input | Tilføj input | Tilføj input | Tilføj input | Tilføj input | Tilføj input | Tilføj input | Tilføj input | Tilføj input | Tilføj input |  |  | Tilføj input | Tilføj input | Tilføj input | Tilføj input | Tilføj input | Tilføj input | Tilføj input | Tilføj input | Tilføj input | Tilføj input | Tilføj input | Tilføj input | Tilføj input | Tilføj input | Tilføj input | Tilføj input | Tilføj input | Tilføj input | Tilføj input | Tilføj input | Tilføj input | Tilføj input | Tilføj input | Tilføj input | Tilføj input | Tilføj input | Tilføj input | Tilføj input | Tilføj input | Tilføj input | Tilføj input |  | Tilføj input | Tilføj input | Tilføj input | Tilføj input | Tilføj input | Tilføj input | Tilføj input | Tilføj input | Tilføj input | Tilføj input | Tilføj input | Tilføj input | Tilføj input | Tilføj input | Tilføj input | Tilføj input | Tilføj input | Tilføj input | Tilføj input | Tilføj input | Tilføj input | Tilføj input | Tilføj input | Tilføj input | Tilføj input | Tilføj input | Tilføj input | Tilføj input | Tilføj input | Tilføj input | Tilføj input |  | Tilføj input | Tilføj input | Tilføj input | Tilføj input | Tilføj input | Tilføj input | Tilføj input | Tilføj input | Tilføj input | Tilføj input | Tilføj input | Tilføj input | Tilføj input | Tilføj input | Tilføj input | Tilføj input | Tilføj input | Tilføj input | Tilføj input | Tilføj input | Tilføj input | Tilføj input | Tilføj input | Tilføj input | Tilføj input | Tilføj input | Tilføj input | Tilføj input | Tilføj input | Tilføj input | Tilføj input | Tilføj input | Tilføj input | Tilføj input | Tilføj input | Tilføj input | Tilføj input | Tilføj input | Tilføj input | Tilføj input | Tilføj input | Tilføj input | Tilføj input | Tilføj input | Tilføj input | Tilføj input | Tilføj input | Tilføj input | Tilføj input | Tilføj input | Tilføj input | Tilføj input | Tilføj input | Tilføj input | Tilføj input | Tilføj input | Tilføj input | Tilføj input | Tilføj input | Tilføj input | Tilføj input | Tilføj input | Tilføj input | Tilføj input | Tilføj input | Tilføj input | Tilføj input | Tilføj input | Tilføj input | Tilføj input | Tilføj input | Tilføj input | Tilføj input | Tilføj input | Tilføj input | Tilføj input | Tilføj input | Tilføj input | Tilføj input | Tilføj input | Tilføj input | Tilføj input | Tilføj input | Tilføj input | Tilføj input | Tilføj input | Tilføj input | Tilføj input | Tilføj input | Tilføj input | Tilføj input | Tilføj input | Tilføj input | Tilføj input | Tilføj input | Tilføj input | Tilføj input | Tilføj input | Tilføj input | Tilføj input | Tilføj input | Tilføj input | Tilføj input | Tilføj input | Tilføj input | Tilføj input | Tilføj input | Tilføj input | Tilføj input | Tilføj input | Tilføj input | Tilføj input | Tilføj input | Tilføj input | Tilføj input | Tilføj input | Tilføj input | Tilføj input | Tilføj input | Tilføj input | Tilføj input | Tilføj input | Tilføj input | Tilføj input | Tilføj input | Tilføj input | Tilføj input | Tilføj input | Tilføj input | Tilføj input | Tilføj input | Tilføj input | Tilføj input | Tilføj input | Tilføj input | Tilføj input | Tilføj input | Tilføj input | Tilføj input | Tilføj input | Tilføj input | Tilføj input | Tilføj input | Tilføj input | Tilføj input | Tilføj input | Tilføj input | Tilføj input | Tilføj input | Tilføj input | Tilføj input | Tilføj input | Tilføj input | Tilføj input | Tilføj input | Tilføj input | Tilføj input | Tilføj input | Tilføj input | Tilføj input | Tilføj input | Tilføj input | Tilføj input | Tilføj input | Tilføj input | Tilføj input | Tilføj input | Tilføj input | Tilføj input | Tilføj input | Tilføj input | Tilføj input | Tilføj input | Tilføj input | Tilføj input | Tilføj input | Tilføj input | Tilføj input | Tilføj input | Tilføj input | Tilføj input | Tilføj input | Tilføj input | Tilføj input | Tilføj input | Tilføj input | Tilføj input | Tilføj input | Tilføj input | Tilføj input | Tilføj input | Tilføj input | Tilføj input | Tilføj input | Tilføj input | Tilføj input | Tilføj input | Tilføj input | Tilføj input | Tilføj input | Tilføj input | Tilføj input | Tilføj input | Tilføj input | Tilføj input | Tilføj input | Tilføj input | Tilføj input | Tilføj input | Tilføj input | Tilføj input | Tilføj input | Tilføj input | Tilføj input | Tilføj input | Tilføj input | Tilføj input | Tilføj input | Tilføj input | Tilføj input | Tilføj input | Tilføj input | Tilføj input | Tilføj input | Tilføj input | Tilføj input | Tilføj input | Tilføj input | Tilføj input | Tilføj input | Tilføj input | Tilføj input | Tilføj input | Tilføj input | Tilføj input | Tilføj input | Tilføj input | Tilføj input | Tilføj input | Tilføj input | Tilføj input | Tilføj input | Tilføj input | Tilføj input | Tilføj input | Tilføj input | Tilføj input | Tilføj input |  |  | Tilføj input | Tilføj input | Tilføj input | Tilføj input | Tilføj input | Tilføj input | Tilføj input | Tilføj input | Tilføj input | Tilføj input | Tilføj input | Tilføj input | Tilføj input | Tilføj input | Tilføj input | Tilføj input | Tilføj input | Tilføj input | Tilføj input | Tilføj input | Tilføj input | Tilføj input | Tilføj input | Tilføj input | Tilføj input | Tilføj input | Tilføj input | Tilføj input | Tilføj input | Tilføj input | Tilføj input | Tilføj input | Tilføj input | Tilføj input | Tilføj input | Tilføj input | Tilføj input | Tilføj input | Tilføj input | Tilføj input | Tilføj input | Tilføj input | Tilføj input | Tilføj input | Tilføj input | Tilføj input | Tilføj input | Tilføj input | Tilføj input | Tilføj input | Tilføj input | Tilføj input | Tilføj input | Tilføj input | Tilføj input | Tilføj input | Tilføj input | Tilføj input | Tilføj input | Tilføj input | Tilføj input | Tilføj input | Tilføj input | Tilføj input | Tilføj input | Tilføj input | Tilføj input | Tilføj input | Tilføj input | Tilføj input | Tilføj input | Tilføj input | Tilføj input | Tilføj input | Tilføj input | Tilføj input | Tilføj input | Tilføj input | Tilføj input | Tilføj input | Tilføj input | Tilføj input | Tilføj input | Tilføj input | Tilføj input | Tilføj input | Tilføj input | Tilføj input | Tilføj input | Tilføj input | Tilføj input | Tilføj input | Tilføj input | Tilføj input | Tilføj input | Tilføj input | Tilføj input | Tilføj input | Tilføj input | Tilføj input | Tilføj input | Tilføj input | Tilføj input | Tilføj input | Tilføj input | Tilføj input | Tilføj input | Tilføj input | Tilføj input | Tilføj input | Tilføj input | Tilføj input | Tilføj input | Tilføj input | Tilføj input | Tilføj input | Tilføj input | Tilføj input | Tilføj input | Tilføj input | Tilføj input | Tilføj input | Tilføj input | Tilføj input | Tilføj input | Tilføj input | Tilføj input | Tilføj input | Tilføj input | Tilføj input | Tilføj input | Tilføj input | Tilføj input | Tilføj input | Tilføj input | Tilføj input | Tilføj input | Tilføj input | Tilføj input | Tilføj input | Tilføj input | Tilføj input | Tilføj input | Tilføj input | Tilføj input | Tilføj input | Tilføj input | Tilføj input | Tilføj input | Tilføj input | Tilføj input | Tilføj input | Tilføj input | Tilføj input | Tilføj input | Tilføj input | Tilføj input | Tilføj input | Tilføj input | Tilføj input | Tilføj input | Tilføj input | Tilføj input | Tilføj input | Tilføj input | Tilføj input | Tilføj input | Tilføj input | Tilføj input | Tilføj input | Tilføj input | Tilføj input | Tilføj input | Tilføj input | Tilføj input | Tilføj input | Tilføj input | Tilføj input | Tilføj input | Tilføj input | Tilføj input | Tilføj input | Tilføj input | Tilføj input | Tilføj input | Tilføj input | Tilføj input | Tilføj input | Tilføj input | Tilføj input | Tilføj input | Tilføj input | Tilføj input | Tilføj input | Tilføj input | Tilføj input | Tilføj input | Tilføj input | Tilføj input | Tilføj input | Tilføj input | Tilføj input | Tilføj input | Tilføj input | Tilføj input | Tilføj input | Tilføj input | Tilføj input | Tilføj input | Tilføj input | Tilføj input | Tilføj input | Tilføj input | Tilføj input | Tilføj input | Tilføj input | Tilføj input | Tilføj input | Tilføj input | Tilføj input | Tilføj input | Tilføj input | Tilføj input | Tilføj input | Tilføj input | Tilføj input | Tilføj input | Tilføj input | Tilføj input | Tilføj input | Tilføj input | Tilføj input | Tilføj input | Tilføj input | Tilføj input | Tilføj input | Tilføj input | Tilføj input | Tilføj input | Tilføj input | Tilføj input | Tilføj input | Tilføj input | Tilføj input | Tilføj input | Tilføj input | Tilføj input | Tilføj input |  | Tilføj input | Tilføj input | Tilføj input | Tilføj input | Tilføj input |  | Tilføj input | Tilføj input | Tilføj input | Tilføj input | Tilføj input | Tilføj input | Tilføj input | Tilføj input | Tilføj input | Tilføj input | Tilføj input | Tilføj input | Tilføj input | Tilføj input | Tilføj input | Tilføj input | Tilføj input | Tilføj input |  |  | Tilføj input | Tilføj input | Tilføj input | Tilføj input | Tilføj input | Tilføj input | Tilføj input | Tilføj input | Tilføj input | Tilføj input | Tilføj input | Tilføj input | Tilføj input | Tilføj input | Tilføj input | Tilføj input | Tilføj input | Tilføj input | Tilføj input | Tilføj input | Tilføj input | Tilføj input | Tilføj input | Tilføj input | Tilføj input | Tilføj input | Tilføj input | Tilføj input | Tilføj input | Tilføj input | Tilføj input | Tilføj input | Tilføj input | Tilføj input | Tilføj input | Tilføj input | Tilføj input | Tilføj input | Tilføj input | Tilføj input | Tilføj input | Tilføj input | Tilføj input | Tilføj input | Tilføj input | Tilføj input | Tilføj input | Tilføj input | Tilføj input | Tilføj input | Tilføj input | Tilføj input | Tilføj input | Tilføj input | Tilføj input | Tilføj input | Tilføj input | Tilføj input | Tilføj input | Tilføj input | Tilføj input | Tilføj input | Tilføj input | Tilføj input | Tilføj input | Tilføj input | Tilføj input | Tilføj input | Tilføj input | Tilføj input | Tilføj input | Tilføj input | Tilføj input | Tilføj input | Tilføj input | Tilføj input | Tilføj input | Tilføj input | Tilføj input | Tilføj input | Tilføj input |  | Tilføj input | Tilføj input | Tilføj input | Tilføj input | Tilføj input | Tilføj input | Tilføj input | Tilføj input | Tilføj input | Tilføj input | Tilføj input | Tilføj input | Tilføj input | Tilføj input | Tilføj input | Tilføj input | Tilføj input | Tilføj input | Tilføj input | Tilføj input | Tilføj input | Tilføj input | Tilføj input | Tilføj input | Tilføj input | Tilføj input | Tilføj input | Tilføj input | Tilføj input | Tilføj input | Tilføj input | Tilføj input | Tilføj input | Tilføj input | Tilføj input | Tilføj input |  | Tilføj input | Tilføj input | Tilføj input | Tilføj input | Tilføj input | Tilføj input | Tilføj input | Tilføj input | Tilføj input | Tilføj input | Tilføj input | Tilføj input | Tilføj input | Tilføj input | Tilføj input | Tilføj input | Tilføj input | Tilføj input | Tilføj input | Tilføj input | Tilføj input | Tilføj input | Tilføj input | Tilføj input | Tilføj input | Tilføj input | Tilføj input | Tilføj input | Tilføj input | Tilføj input | Tilføj input | Tilføj input |  | Tilføj input | Tilføj input | Tilføj input | Tilføj input | Tilføj input | Tilføj input |  | Tilføj input | Tilføj input |  | Tilføj input | Tilføj input | Tilføj input | Tilføj input | Tilføj input | Tilføj input | Tilføj input | Tilføj input
#017 | [10 empty] | Tilføj input | Tilføj input |  |  | Tilføj input |  |  | Tilføj input |  |  |  | Tilføj input |  | Tilføj input |  | Tilføj input | Tilføj input | Tilføj input |  |  |  | Tilføj input | Tilføj input |  | Tilføj input | Tilføj input |  | Tilføj input |  |  |  |  | 100% |  |  |  | Tilføj input |  |  | Ja | Nej | Nej | Nej |  | Tilføj input | Tilføj input | Tilføj input | Tilføj input | Tilføj input | Tilføj input | Tilføj input | Tilføj input |  | Tilføj input | Tilføj input | Tilføj input | Tilføj input | Tilføj input | Tilføj input | Tilføj input | Tilføj input | Tilføj input | Tilføj input | Tilføj input | Tilføj input | Tilføj input | Tilføj input | Tilføj input | Tilføj input | Tilføj input | Tilføj input | Tilføj input | Tilføj input | Tilføj input | Tilføj input | Tilføj input | Tilføj input | Tilføj input | Tilføj input | Tilføj input | Tilføj input | Tilføj input | Tilføj input | Tilføj input | Tilføj input | Tilføj input |  |  | Tilføj input | Tilføj input | Tilføj input | Tilføj input | Tilføj input | Tilføj input | Tilføj input |  | Tilføj input | Tilføj input | Tilføj input | Tilføj input | Tilføj input | Tilføj input | Tilføj input |  |  | Tilføj input | Tilføj input | Tilføj input | Tilføj input | Tilføj input | Tilføj input | Tilføj input | Tilføj input | Tilføj input | Tilføj input | Tilføj input | Tilføj input | Tilføj input | Tilføj input | Tilføj input | Tilføj input | Tilføj input | Tilføj input | Tilføj input | Tilføj input | Tilføj input | Tilføj input | Tilføj input | Tilføj input | Tilføj input | Tilføj input | Tilføj input | Tilføj input | Tilføj input | Tilføj input | Tilføj input | Tilføj input | Tilføj input | Tilføj input | Tilføj input | Tilføj input |  | Tilføj input | Tilføj input | Tilføj input | Tilføj input | Tilføj input | Tilføj input | Tilføj input | Tilføj input | Tilføj input | Tilføj input | Tilføj input | Tilføj input | Tilføj input | Tilføj input | Tilføj input | Tilføj input | Tilføj input | Tilføj input | Tilføj input | Tilføj input | Tilføj input | Tilføj input | Tilføj input | Tilføj input | Tilføj input | Tilføj input | Tilføj input | Tilføj input | Tilføj input | Tilføj input | Tilføj input | Tilføj input | Tilføj input | Tilføj input | Tilføj input | Tilføj input |  |  | Tilføj input | Tilføj input | Tilføj input | Tilføj input | Tilføj input | Tilføj input | Tilføj input | Tilføj input | Tilføj input | Tilføj input | Tilføj input | Tilføj input | Tilføj input | Tilføj input | Tilføj input | Tilføj input | Tilføj input | Tilføj input | Tilføj input | Tilføj input | Tilføj input | Tilføj input | Tilføj input | Tilføj input | Tilføj input | Tilføj input | Tilføj input | Tilføj input | Tilføj input | Tilføj input | Tilføj input |  | Tilføj input | Tilføj input | Tilføj input | Tilføj input | Tilføj input | Tilføj input | Tilføj input | Tilføj input | Tilføj input | Tilføj input | Tilføj input | Tilføj input | Tilføj input | Tilføj input | Tilføj input | Tilføj input | Tilføj input | Tilføj input | Tilføj input | Tilføj input | Tilføj input | Tilføj input | Tilføj input | Tilføj input | Tilføj input | Tilføj input | Tilføj input | Tilføj input | Tilføj input | Tilføj input | Tilføj input |  | Tilføj input | Tilføj input | Tilføj input | Tilføj input | Tilføj input | Tilføj input | Tilføj input | Tilføj input | Tilføj input | Tilføj input | Tilføj input | Tilføj input | Tilføj input | Tilføj input | Tilføj input | Tilføj input | Tilføj input | Tilføj input | Tilføj input | Tilføj input | Tilføj input | Tilføj input | Tilføj input | Tilføj input | Tilføj input | Tilføj input | Tilføj input | Tilføj input | Tilføj input | Tilføj input | Tilføj input | Tilføj input | Tilføj input | Tilføj input | Tilføj input | Tilføj input | Tilføj input | Tilføj input | Tilføj input | Tilføj input | Tilføj input | Tilføj input | Tilføj input | Tilføj input | Tilføj input | Tilføj input | Tilføj input | Tilføj input | Tilføj input | Tilføj input | Tilføj input | Tilføj input | Tilføj input | Tilføj input | Tilføj input | Tilføj input | Tilføj input | Tilføj input | Tilføj input | Tilføj input | Tilføj input | Tilføj input | Tilføj input | Tilføj input | Tilføj input | Tilføj input | Tilføj input | Tilføj input | Tilføj input | Tilføj input | Tilføj input | Tilføj input | Tilføj input | Tilføj input | Tilføj input | Tilføj input | Tilføj input | Tilføj input | Tilføj input | Tilføj input | Tilføj input | Tilføj input | Tilføj input | Tilføj input | Tilføj input | Tilføj input | Tilføj input | Tilføj input | Tilføj input | Tilføj input | Tilføj input | Tilføj input | Tilføj input | Tilføj input | Tilføj input | Tilføj input | Tilføj input | Tilføj input | Tilføj input | Tilføj input | Tilføj input | Tilføj input | Tilføj input | Tilføj input | Tilføj input | Tilføj input | Tilføj input | Tilføj input | Tilføj input | Tilføj input | Tilføj input | Tilføj input | Tilføj input | Tilføj input | Tilføj input | Tilføj input | Tilføj input | Tilføj input | Tilføj input | Tilføj input | Tilføj input | Tilføj input | Tilføj input | Tilføj input | Tilføj input | Tilføj input | Tilføj input | Tilføj input | Tilføj input | Tilføj input | Tilføj input | Tilføj input | Tilføj input | Tilføj input | Tilføj input | Tilføj input | Tilføj input | Tilføj input | Tilføj input | Tilføj input | Tilføj input | Tilføj input | Tilføj input | Tilføj input | Tilføj input | Tilføj input | Tilføj input | Tilføj input | Tilføj input | Tilføj input | Tilføj input | Tilføj input | Tilføj input | Tilføj input | Tilføj input | Tilføj input | Tilføj input | Tilføj input | Tilføj input | Tilføj input | Tilføj input | Tilføj input | Tilføj input | Tilføj input | Tilføj input | Tilføj input | Tilføj input | Tilføj input | Tilføj input | Tilføj input | Tilføj input | Tilføj input | Tilføj input | Tilføj input | Tilføj input | Tilføj input | Tilføj input | Tilføj input | Tilføj input | Tilføj input | Tilføj input | Tilføj input | Tilføj input | Tilføj input | Tilføj input | Tilføj input | Tilføj input | Tilføj input | Tilføj input | Tilføj input | Tilføj input | Tilføj input | Tilføj input | Tilføj input | Tilføj input | Tilføj input | Tilføj input | Tilføj input | Tilføj input | Tilføj input | Tilføj input | Tilføj input | Tilføj input | Tilføj input | Tilføj input | Tilføj input | Tilføj input | Tilføj input | Tilføj input | Tilføj input | Tilføj input | Tilføj input | Tilføj input | Tilføj input | Tilføj input | Tilføj input | Tilføj input | Tilføj input | Tilføj input | Tilføj input | Tilføj input | Tilføj input | Tilføj input | Tilføj input | Tilføj input | Tilføj input | Tilføj input | Tilføj input | Tilføj input | Tilføj input | Tilføj input | Tilføj input | Tilføj input | Tilføj input | Tilføj input | Tilføj input | Tilføj input | Tilføj input | Tilføj input | Tilføj input | Tilføj input | Tilføj input | Tilføj input | Tilføj input | Tilføj input | Tilføj input | Tilføj input | Tilføj input |  |  | Tilføj input | Tilføj input | Tilføj input | Tilføj input | Tilføj input | Tilføj input | Tilføj input | Tilføj input | Tilføj input | Tilføj input | Tilføj input | Tilføj input | Tilføj input | Tilføj input | Tilføj input | Tilføj input | Tilføj input | Tilføj input | Tilføj input | Tilføj input | Tilføj input | Tilføj input | Tilføj input | Tilføj input | Tilføj input | Tilføj input | Tilføj input | Tilføj input | Tilføj input | Tilføj input | Tilføj input | Tilføj input | Tilføj input | Tilføj input | Tilføj input | Tilføj input | Tilføj input | Tilføj input | Tilføj input | Tilføj input | Tilføj input | Tilføj input | Tilføj input | Tilføj input | Tilføj input | Tilføj input | Tilføj input | Tilføj input | Tilføj input | Tilføj input | Tilføj input | Tilføj input | Tilføj input | Tilføj input | Tilføj input | Tilføj input | Tilføj input | Tilføj input | Tilføj input | Tilføj input | Tilføj input | Tilføj input | Tilføj input | Tilføj input | Tilføj input | Tilføj input | Tilføj input | Tilføj input | Tilføj input | Tilføj input | Tilføj input | Tilføj input | Tilføj input | Tilføj input | Tilføj input | Tilføj input | Tilføj input | Tilføj input | Tilføj input | Tilføj input | Tilføj input | Tilføj input | Tilføj input | Tilføj input | Tilføj input | Tilføj input | Tilføj input | Tilføj input | Tilføj input | Tilføj input | Tilføj input | Tilføj input | Tilføj input | Tilføj input | Tilføj input | Tilføj input | Tilføj input | Tilføj input | Tilføj input | Tilføj input | Tilføj input | Tilføj input | Tilføj input | Tilføj input | Tilføj input | Tilføj input | Tilføj input | Tilføj input | Tilføj input | Tilføj input | Tilføj input | Tilføj input | Tilføj input | Tilføj input | Tilføj input | Tilføj input | Tilføj input | Tilføj input | Tilføj input | Tilføj input | Tilføj input | Tilføj input | Tilføj input | Tilføj input | Tilføj input | Tilføj input | Tilføj input | Tilføj input | Tilføj input | Tilføj input | Tilføj input | Tilføj input | Tilføj input | Tilføj input | Tilføj input | Tilføj input | Tilføj input | Tilføj input | Tilføj input | Tilføj input | Tilføj input | Tilføj input | Tilføj input | Tilføj input | Tilføj input | Tilføj input | Tilføj input | Tilføj input | Tilføj input | Tilføj input | Tilføj input | Tilføj input | Tilføj input | Tilføj input | Tilføj input | Tilføj input | Tilføj input | Tilføj input | Tilføj input | Tilføj input | Tilføj input | Tilføj input | Tilføj input | Tilføj input | Tilføj input | Tilføj input | Tilføj input | Tilføj input | Tilføj input | Tilføj input | Tilføj input | Tilføj input | Tilføj input | Tilføj input | Tilføj input | Tilføj input | Tilføj input | Tilføj input | Tilføj input | Tilføj input | Tilføj input | Tilføj input | Tilføj input | Tilføj input | Tilføj input | Tilføj input | Tilføj input | Tilføj input | Tilføj input | Tilføj input | Tilføj input | Tilføj input | Tilføj input | Tilføj input | Tilføj input | Tilføj input | Tilføj input | Tilføj input | Tilføj input | Tilføj input | Tilføj input | Tilføj input | Tilføj input | Tilføj input | Tilføj input | Tilføj input | Tilføj input | Tilføj input | Tilføj input | Tilføj input | Tilføj input | Tilføj input | Tilføj input | Tilføj input | Tilføj input | Tilføj input | Tilføj input | Tilføj input | Tilføj input | Tilføj input | Tilføj input | Tilføj input | Tilføj input | Tilføj input | Tilføj input | Tilføj input | Tilføj input | Tilføj input | Tilføj input | Tilføj input | Tilføj input | Tilføj input | Tilføj input | Tilføj input | Tilføj input | Tilføj input | Tilføj input | Tilføj input | Tilføj input | Tilføj input | Tilføj input | Tilføj input | Tilføj input | Tilføj input | Tilføj input | Tilføj input | Tilføj input | Tilføj input |  | Tilføj input | Tilføj input | Tilføj input | Tilføj input | Tilføj input |  | Tilføj input | Tilføj input | Tilføj input | Tilføj input | Tilføj input | Tilføj input | Tilføj input | Tilføj input | Tilføj input | Tilføj input | Tilføj input | Tilføj input | Tilføj input | Tilføj input | Tilføj input | Tilføj input | Tilføj input | Tilføj input |  |  | Tilføj input | Tilføj input | Tilføj input | Tilføj input | Tilføj input | Tilføj input | Tilføj input | Tilføj input | Tilføj input | Tilføj input | Tilføj input | Tilføj input | Tilføj input | Tilføj input | Tilføj input | Tilføj input | Tilføj input | Tilføj input | Tilføj input | Tilføj input | Tilføj input | Tilføj input | Tilføj input | Tilføj input | Tilføj input | Tilføj input | Tilføj input | Tilføj input | Tilføj input | Tilføj input | Tilføj input | Tilføj input | Tilføj input | Tilføj input | Tilføj input | Tilføj input | Tilføj input | Tilføj input | Tilføj input | Tilføj input | Tilføj input | Tilføj input | Tilføj input | Tilføj input | Tilføj input | Tilføj input | Tilføj input | Tilføj input | Tilføj input | Tilføj input | Tilføj input | Tilføj input | Tilføj input | Tilføj input | Tilføj input | Tilføj input | Tilføj input | Tilføj input | Tilføj input | Tilføj input | Tilføj input | Tilføj input | Tilføj input | Tilføj input | Tilføj input | Tilføj input | Tilføj input | Tilføj input | Tilføj input | Tilføj input | Tilføj input | Tilføj input | Tilføj input | Tilføj input | Tilføj input | Tilføj input | Tilføj input | Tilføj input | Tilføj input | Tilføj input | Tilføj input |  | Tilføj input | Tilføj input | Tilføj input | Tilføj input | Tilføj input | Tilføj input | Tilføj input | Tilføj input | Tilføj input | Tilføj input | Tilføj input | Tilføj input | Tilføj input | Tilføj input | Tilføj input | Tilføj input | Tilføj input | Tilføj input | Tilføj input | Tilføj input | Tilføj input | Tilføj input | Tilføj input | Tilføj input | Tilføj input | Tilføj input | Tilføj input | Tilføj input | Tilføj input | Tilføj input | Tilføj input | Tilføj input | Tilføj input | Tilføj input | Tilføj input | Tilføj input |  | Tilføj input | Tilføj input | Tilføj input | Tilføj input | Tilføj input | Tilføj input | Tilføj input | Tilføj input | Tilføj input | Tilføj input | Tilføj input | Tilføj input | Tilføj input | Tilføj input | Tilføj input | Tilføj input | Tilføj input | Tilføj input | Tilføj input | Tilføj input | Tilføj input | Tilføj input | Tilføj input | Tilføj input | Tilføj input | Tilføj input | Tilføj input | Tilføj input | Tilføj input | Tilføj input | Tilføj input | Tilføj input |  | Tilføj input | Tilføj input | Tilføj input | Tilføj input | Tilføj input | Tilføj input |  | Tilføj input | Tilføj input |  | Tilføj input | Tilføj input | Tilføj input | Tilføj input | Tilføj input | Tilføj input | Tilføj input | Tilføj input
#018 | [10 empty] | Tilføj input | Tilføj input |  |  | Tilføj input |  |  | Tilføj input |  |  |  | Tilføj input |  | Tilføj input |  | Tilføj input | Tilføj input | Tilføj input |  |  |  | Tilføj input | Tilføj input |  | Tilføj input | Tilføj input |  | Tilføj input |  |  |  |  | 100% |  |  |  | Tilføj input |  |  | Ja | Nej | Nej | Nej |  | Tilføj input | Tilføj input | Tilføj input | Tilføj input | Tilføj input | Tilføj input | Tilføj input | Tilføj input |  | Tilføj input | Tilføj input | Tilføj input | Tilføj input | Tilføj input | Tilføj input | Tilføj input | Tilføj input | Tilføj input | Tilføj input | Tilføj input | Tilføj input | Tilføj input | Tilføj input | Tilføj input | Tilføj input | Tilføj input | Tilføj input | Tilføj input | Tilføj input | Tilføj input | Tilføj input | Tilføj input | Tilføj input | Tilføj input | Tilføj input | Tilføj input | Tilføj input | Tilføj input | Tilføj input | Tilføj input | Tilføj input | Tilføj input |  |  | Tilføj input | Tilføj input | Tilføj input | Tilføj input | Tilføj input | Tilføj input | Tilføj input |  | Tilføj input | Tilføj input | Tilføj input | Tilføj input | Tilføj input | Tilføj input | Tilføj input |  |  | Tilføj input | Tilføj input | Tilføj input | Tilføj input | Tilføj input | Tilføj input | Tilføj input | Tilføj input | Tilføj input | Tilføj input | Tilføj input | Tilføj input | Tilføj input | Tilføj input | Tilføj input | Tilføj input | Tilføj input | Tilføj input | Tilføj input | Tilføj input | Tilføj input | Tilføj input | Tilføj input | Tilføj input | Tilføj input | Tilføj input | Tilføj input | Tilføj input | Tilføj input | Tilføj input | Tilføj input | Tilføj input | Tilføj input | Tilføj input | Tilføj input | Tilføj input |  | Tilføj input | Tilføj input | Tilføj input | Tilføj input | Tilføj input | Tilføj input | Tilføj input | Tilføj input | Tilføj input | Tilføj input | Tilføj input | Tilføj input | Tilføj input | Tilføj input | Tilføj input | Tilføj input | Tilføj input | Tilføj input | Tilføj input | Tilføj input | Tilføj input | Tilføj input | Tilføj input | Tilføj input | Tilføj input | Tilføj input | Tilføj input | Tilføj input | Tilføj input | Tilføj input | Tilføj input | Tilføj input | Tilføj input | Tilføj input | Tilføj input | Tilføj input |  |  | Tilføj input | Tilføj input | Tilføj input | Tilføj input | Tilføj input | Tilføj input | Tilføj input | Tilføj input | Tilføj input | Tilføj input | Tilføj input | Tilføj input | Tilføj input | Tilføj input | Tilføj input | Tilføj input | Tilføj input | Tilføj input | Tilføj input | Tilføj input | Tilføj input | Tilføj input | Tilføj input | Tilføj input | Tilføj input | Tilføj input | Tilføj input | Tilføj input | Tilføj input | Tilføj input | Tilføj input |  | Tilføj input | Tilføj input | Tilføj input | Tilføj input | Tilføj input | Tilføj input | Tilføj input | Tilføj input | Tilføj input | Tilføj input | Tilføj input | Tilføj input | Tilføj input | Tilføj input | Tilføj input | Tilføj input | Tilføj input | Tilføj input | Tilføj input | Tilføj input | Tilføj input | Tilføj input | Tilføj input | Tilføj input | Tilføj input | Tilføj input | Tilføj input | Tilføj input | Tilføj input | Tilføj input | Tilføj input |  | Tilføj input | Tilføj input | Tilføj input | Tilføj input | Tilføj input | Tilføj input | Tilføj input | Tilføj input | Tilføj input | Tilføj input | Tilføj input | Tilføj input | Tilføj input | Tilføj input | Tilføj input | Tilføj input | Tilføj input | Tilføj input | Tilføj input | Tilføj input | Tilføj input | Tilføj input | Tilføj input | Tilføj input | Tilføj input | Tilføj input | Tilføj input | Tilføj input | Tilføj input | Tilføj input | Tilføj input | Tilføj input | Tilføj input | Tilføj input | Tilføj input | Tilføj input | Tilføj input | Tilføj input | Tilføj input | Tilføj input | Tilføj input | Tilføj input | Tilføj input | Tilføj input | Tilføj input | Tilføj input | Tilføj input | Tilføj input | Tilføj input | Tilføj input | Tilføj input | Tilføj input | Tilføj input | Tilføj input | Tilføj input | Tilføj input | Tilføj input | Tilføj input | Tilføj input | Tilføj input | Tilføj input | Tilføj input | Tilføj input | Tilføj input | Tilføj input | Tilføj input | Tilføj input | Tilføj input | Tilføj input | Tilføj input | Tilføj input | Tilføj input | Tilføj input | Tilføj input | Tilføj input | Tilføj input | Tilføj input | Tilføj input | Tilføj input | Tilføj input | Tilføj input | Tilføj input | Tilføj input | Tilføj input | Tilføj input | Tilføj input | Tilføj input | Tilføj input | Tilføj input | Tilføj input | Tilføj input | Tilføj input | Tilføj input | Tilføj input | Tilføj input | Tilføj input | Tilføj input | Tilføj input | Tilføj input | Tilføj input | Tilføj input | Tilføj input | Tilføj input | Tilføj input | Tilføj input | Tilføj input | Tilføj input | Tilføj input | Tilføj input | Tilføj input | Tilføj input | Tilføj input | Tilføj input | Tilføj input | Tilføj input | Tilføj input | Tilføj input | Tilføj input | Tilføj input | Tilføj input | Tilføj input | Tilføj input | Tilføj input | Tilføj input | Tilføj input | Tilføj input | Tilføj input | Tilføj input | Tilføj input | Tilføj input | Tilføj input | Tilføj input | Tilføj input | Tilføj input | Tilføj input | Tilføj input | Tilføj input | Tilføj input | Tilføj input | Tilføj input | Tilføj input | Tilføj input | Tilføj input | Tilføj input | Tilføj input | Tilføj input | Tilføj input | Tilføj input | Tilføj input | Tilføj input | Tilføj input | Tilføj input | Tilføj input | Tilføj input | Tilføj input | Tilføj input | Tilføj input | Tilføj input | Tilføj input | Tilføj input | Tilføj input | Tilføj input | Tilføj input | Tilføj input | Tilføj input | Tilføj input | Tilføj input | Tilføj input | Tilføj input | Tilføj input | Tilføj input | Tilføj input | Tilføj input | Tilføj input | Tilføj input | Tilføj input | Tilføj input | Tilføj input | Tilføj input | Tilføj input | Tilføj input | Tilføj input | Tilføj input | Tilføj input | Tilføj input | Tilføj input | Tilføj input | Tilføj input | Tilføj input | Tilføj input | Tilføj input | Tilføj input | Tilføj input | Tilføj input | Tilføj input | Tilføj input | Tilføj input | Tilføj input | Tilføj input | Tilføj input | Tilføj input | Tilføj input | Tilføj input | Tilføj input | Tilføj input | Tilføj input | Tilføj input | Tilføj input | Tilføj input | Tilføj input | Tilføj input | Tilføj input | Tilføj input | Tilføj input | Tilføj input | Tilføj input | Tilføj input | Tilføj input | Tilføj input | Tilføj input | Tilføj input | Tilføj input | Tilføj input | Tilføj input | Tilføj input | Tilføj input | Tilføj input | Tilføj input | Tilføj input | Tilføj input | Tilføj input | Tilføj input | Tilføj input | Tilføj input | Tilføj input | Tilføj input | Tilføj input | Tilføj input | Tilføj input | Tilføj input | Tilføj input | Tilføj input | Tilføj input | Tilføj input | Tilføj input | Tilføj input | Tilføj input | Tilføj input |  |  | Tilføj input | Tilføj input | Tilføj input | Tilføj input | Tilføj input | Tilføj input | Tilføj input | Tilføj input | Tilføj input | Tilføj input | Tilføj input | Tilføj input | Tilføj input | Tilføj input | Tilføj input | Tilføj input | Tilføj input | Tilføj input | Tilføj input | Tilføj input | Tilføj input | Tilføj input | Tilføj input | Tilføj input | Tilføj input | Tilføj input | Tilføj input | Tilføj input | Tilføj input | Tilføj input | Tilføj input | Tilføj input | Tilføj input | Tilføj input | Tilføj input | Tilføj input | Tilføj input | Tilføj input | Tilføj input | Tilføj input | Tilføj input | Tilføj input | Tilføj input | Tilføj input | Tilføj input | Tilføj input | Tilføj input | Tilføj input | Tilføj input | Tilføj input | Tilføj input | Tilføj input | Tilføj input | Tilføj input | Tilføj input | Tilføj input | Tilføj input | Tilføj input | Tilføj input | Tilføj input | Tilføj input | Tilføj input | Tilføj input | Tilføj input | Tilføj input | Tilføj input | Tilføj input | Tilføj input | Tilføj input | Tilføj input | Tilføj input | Tilføj input | Tilføj input | Tilføj input | Tilføj input | Tilføj input | Tilføj input | Tilføj input | Tilføj input | Tilføj input | Tilføj input | Tilføj input | Tilføj input | Tilføj input | Tilføj input | Tilføj input | Tilføj input | Tilføj input | Tilføj input | Tilføj input | Tilføj input | Tilføj input | Tilføj input | Tilføj input | Tilføj input | Tilføj input | Tilføj input | Tilføj input | Tilføj input | Tilføj input | Tilføj input | Tilføj input | Tilføj input | Tilføj input | Tilføj input | Tilføj input | Tilføj input | Tilføj input | Tilføj input | Tilføj input | Tilføj input | Tilføj input | Tilføj input | Tilføj input | Tilføj input | Tilføj input | Tilføj input | Tilføj input | Tilføj input | Tilføj input | Tilføj input | Tilføj input | Tilføj input | Tilføj input | Tilføj input | Tilføj input | Tilføj input | Tilføj input | Tilføj input | Tilføj input | Tilføj input | Tilføj input | Tilføj input | Tilføj input | Tilføj input | Tilføj input | Tilføj input | Tilføj input | Tilføj input | Tilføj input | Tilføj input | Tilføj input | Tilføj input | Tilføj input | Tilføj input | Tilføj input | Tilføj input | Tilføj input | Tilføj input | Tilføj input | Tilføj input | Tilføj input | Tilføj input | Tilføj input | Tilføj input | Tilføj input | Tilføj input | Tilføj input | Tilføj input | Tilføj input | Tilføj input | Tilføj input | Tilføj input | Tilføj input | Tilføj input | Tilføj input | Tilføj input | Tilføj input | Tilføj input | Tilføj input | Tilføj input | Tilføj input | Tilføj input | Tilføj input | Tilføj input | Tilføj input | Tilføj input | Tilføj input | Tilføj input | Tilføj input | Tilføj input | Tilføj input | Tilføj input | Tilføj input | Tilføj input | Tilføj input | Tilføj input | Tilføj input | Tilføj input | Tilføj input | Tilføj input | Tilføj input | Tilføj input | Tilføj input | Tilføj input | Tilføj input | Tilføj input | Tilføj input | Tilføj input | Tilføj input | Tilføj input | Tilføj input | Tilføj input | Tilføj input | Tilføj input | Tilføj input | Tilføj input | Tilføj input | Tilføj input | Tilføj input | Tilføj input | Tilføj input | Tilføj input | Tilføj input | Tilføj input | Tilføj input | Tilføj input | Tilføj input | Tilføj input | Tilføj input | Tilføj input | Tilføj input | Tilføj input | Tilføj input | Tilføj input | Tilføj input | Tilføj input | Tilføj input | Tilføj input | Tilføj input | Tilføj input | Tilføj input | Tilføj input | Tilføj input | Tilføj input | Tilføj input | Tilføj input | Tilføj input | Tilføj input | Tilføj input | Tilføj input | Tilføj input | Tilføj input | Tilføj input | Tilføj input | Tilføj input | Tilføj input | Tilføj input |  | Tilføj input | Tilføj input | Tilføj input | Tilføj input | Tilføj input |  | Tilføj input | Tilføj input | Tilføj input | Tilføj input | Tilføj input | Tilføj input | Tilføj input | Tilføj input | Tilføj input | Tilføj input | Tilføj input | Tilføj input | Tilføj input | Tilføj input | Tilføj input | Tilføj input | Tilføj input | Tilføj input |  |  | Tilføj input | Tilføj input | Tilføj input | Tilføj input | Tilføj input | Tilføj input | Tilføj input | Tilføj input | Tilføj input | Tilføj input | Tilføj input | Tilføj input | Tilføj input | Tilføj input | Tilføj input | Tilføj input | Tilføj input | Tilføj input | Tilføj input | Tilføj input | Tilføj input | Tilføj input | Tilføj input | Tilføj input | Tilføj input | Tilføj input | Tilføj input | Tilføj input | Tilføj input | Tilføj input | Tilføj input | Tilføj input | Tilføj input | Tilføj input | Tilføj input | Tilføj input | Tilføj input | Tilføj input | Tilføj input | Tilføj input | Tilføj input | Tilføj input | Tilføj input | Tilføj input | Tilføj input | Tilføj input | Tilføj input | Tilføj input | Tilføj input | Tilføj input | Tilføj input | Tilføj input | Tilføj input | Tilføj input | Tilføj input | Tilføj input | Tilføj input | Tilføj input | Tilføj input | Tilføj input | Tilføj input | Tilføj input | Tilføj input | Tilføj input | Tilføj input | Tilføj input | Tilføj input | Tilføj input | Tilføj input | Tilføj input | Tilføj input | Tilføj input | Tilføj input | Tilføj input | Tilføj input | Tilføj input | Tilføj input | Tilføj input | Tilføj input | Tilføj input | Tilføj input |  | Tilføj input | Tilføj input | Tilføj input | Tilføj input | Tilføj input | Tilføj input | Tilføj input | Tilføj input | Tilføj input | Tilføj input | Tilføj input | Tilføj input | Tilføj input | Tilføj input | Tilføj input | Tilføj input | Tilføj input | Tilføj input | Tilføj input | Tilføj input | Tilføj input | Tilføj input | Tilføj input | Tilføj input | Tilføj input | Tilføj input | Tilføj input | Tilføj input | Tilføj input | Tilføj input | Tilføj input | Tilføj input | Tilføj input | Tilføj input | Tilføj input | Tilføj input |  | Tilføj input | Tilføj input | Tilføj input | Tilføj input | Tilføj input | Tilføj input | Tilføj input | Tilføj input | Tilføj input | Tilføj input | Tilføj input | Tilføj input | Tilføj input | Tilføj input | Tilføj input | Tilføj input | Tilføj input | Tilføj input | Tilføj input | Tilføj input | Tilføj input | Tilføj input | Tilføj input | Tilføj input | Tilføj input | Tilføj input | Tilføj input | Tilføj input | Tilføj input | Tilføj input | Tilføj input | Tilføj input |  | Tilføj input | Tilføj input | Tilføj input | Tilføj input | Tilføj input | Tilføj input |  | Tilføj input | Tilføj input |  | Tilføj input | Tilføj input | Tilføj input | Tilføj input | Tilføj input | Tilføj input | Tilføj input | Tilføj input
#019 | [10 empty] | Tilføj input | Tilføj input |  |  | Tilføj input |  |  | Tilføj input |  |  |  | Tilføj input |  | Tilføj input |  | Tilføj input | Tilføj input | Tilføj input |  |  |  | Tilføj input | Tilføj input |  | Tilføj input | Tilføj input |  | Tilføj input |  |  |  |  | 100% |  |  |  | Tilføj input |  |  | Ja | Nej | Nej | Nej |  | Tilføj input | Tilføj input | Tilføj input | Tilføj input | Tilføj input | Tilføj input | Tilføj input | Tilføj input |  | Tilføj input | Tilføj input | Tilføj input | Tilføj input | Tilføj input | Tilføj input | Tilføj input | Tilføj input | Tilføj input | Tilføj input | Tilføj input | Tilføj input | Tilføj input | Tilføj input | Tilføj input | Tilføj input | Tilføj input | Tilføj input | Tilføj input | Tilføj input | Tilføj input | Tilføj input | Tilføj input | Tilføj input | Tilføj input | Tilføj input | Tilføj input | Tilføj input | Tilføj input | Tilføj input | Tilføj input | Tilføj input | Tilføj input |  |  | Tilføj input | Tilføj input | Tilføj input | Tilføj input | Tilføj input | Tilføj input | Tilføj input |  | Tilføj input | Tilføj input | Tilføj input | Tilføj input | Tilføj input | Tilføj input | Tilføj input |  |  | Tilføj input | Tilføj input | Tilføj input | Tilføj input | Tilføj input | Tilføj input | Tilføj input | Tilføj input | Tilføj input | Tilføj input | Tilføj input | Tilføj input | Tilføj input | Tilføj input | Tilføj input | Tilføj input | Tilføj input | Tilføj input | Tilføj input | Tilføj input | Tilføj input | Tilføj input | Tilføj input | Tilføj input | Tilføj input | Tilføj input | Tilføj input | Tilføj input | Tilføj input | Tilføj input | Tilføj input | Tilføj input | Tilføj input | Tilføj input | Tilføj input | Tilføj input |  | Tilføj input | Tilføj input | Tilføj input | Tilføj input | Tilføj input | Tilføj input | Tilføj input | Tilføj input | Tilføj input | Tilføj input | Tilføj input | Tilføj input | Tilføj input | Tilføj input | Tilføj input | Tilføj input | Tilføj input | Tilføj input | Tilføj input | Tilføj input | Tilføj input | Tilføj input | Tilføj input | Tilføj input | Tilføj input | Tilføj input | Tilføj input | Tilføj input | Tilføj input | Tilføj input | Tilføj input | Tilføj input | Tilføj input | Tilføj input | Tilføj input | Tilføj input |  |  | Tilføj input | Tilføj input | Tilføj input | Tilføj input | Tilføj input | Tilføj input | Tilføj input | Tilføj input | Tilføj input | Tilføj input | Tilføj input | Tilføj input | Tilføj input | Tilføj input | Tilføj input | Tilføj input | Tilføj input | Tilføj input | Tilføj input | Tilføj input | Tilføj input | Tilføj input | Tilføj input | Tilføj input | Tilføj input | Tilføj input | Tilføj input | Tilføj input | Tilføj input | Tilføj input | Tilføj input |  | Tilføj input | Tilføj input | Tilføj input | Tilføj input | Tilføj input | Tilføj input | Tilføj input | Tilføj input | Tilføj input | Tilføj input | Tilføj input | Tilføj input | Tilføj input | Tilføj input | Tilføj input | Tilføj input | Tilføj input | Tilføj input | Tilføj input | Tilføj input | Tilføj input | Tilføj input | Tilføj input | Tilføj input | Tilføj input | Tilføj input | Tilføj input | Tilføj input | Tilføj input | Tilføj input | Tilføj input |  | Tilføj input | Tilføj input | Tilføj input | Tilføj input | Tilføj input | Tilføj input | Tilføj input | Tilføj input | Tilføj input | Tilføj input | Tilføj input | Tilføj input | Tilføj input | Tilføj input | Tilføj input | Tilføj input | Tilføj input | Tilføj input | Tilføj input | Tilføj input | Tilføj input | Tilføj input | Tilføj input | Tilføj input | Tilføj input | Tilføj input | Tilføj input | Tilføj input | Tilføj input | Tilføj input | Tilføj input | Tilføj input | Tilføj input | Tilføj input | Tilføj input | Tilføj input | Tilføj input | Tilføj input | Tilføj input | Tilføj input | Tilføj input | Tilføj input | Tilføj input | Tilføj input | Tilføj input | Tilføj input | Tilføj input | Tilføj input | Tilføj input | Tilføj input | Tilføj input | Tilføj input | Tilføj input | Tilføj input | Tilføj input | Tilføj input | Tilføj input | Tilføj input | Tilføj input | Tilføj input | Tilføj input | Tilføj input | Tilføj input | Tilføj input | Tilføj input | Tilføj input | Tilføj input | Tilføj input | Tilføj input | Tilføj input | Tilføj input | Tilføj input | Tilføj input | Tilføj input | Tilføj input | Tilføj input | Tilføj input | Tilføj input | Tilføj input | Tilføj input | Tilføj input | Tilføj input | Tilføj input | Tilføj input | Tilføj input | Tilføj input | Tilføj input | Tilføj input | Tilføj input | Tilføj input | Tilføj input | Tilføj input | Tilføj input | Tilføj input | Tilføj input | Tilføj input | Tilføj input | Tilføj input | Tilføj input | Tilføj input | Tilføj input | Tilføj input | Tilføj input | Tilføj input | Tilføj input | Tilføj input | Tilføj input | Tilføj input | Tilføj input | Tilføj input | Tilføj input | Tilføj input | Tilføj input | Tilføj input | Tilføj input | Tilføj input | Tilføj input | Tilføj input | Tilføj input | Tilføj input | Tilføj input | Tilføj input | Tilføj input | Tilføj input | Tilføj input | Tilføj input | Tilføj input | Tilføj input | Tilføj input | Tilføj input | Tilføj input | Tilføj input | Tilføj input | Tilføj input | Tilføj input | Tilføj input | Tilføj input | Tilføj input | Tilføj input | Tilføj input | Tilføj input | Tilføj input | Tilføj input | Tilføj input | Tilføj input | Tilføj input | Tilføj input | Tilføj input | Tilføj input | Tilføj input | Tilføj input | Tilføj input | Tilføj input | Tilføj input | Tilføj input | Tilføj input | Tilføj input | Tilføj input | Tilføj input | Tilføj input | Tilføj input | Tilføj input | Tilføj input | Tilføj input | Tilføj input | Tilføj input | Tilføj input | Tilføj input | Tilføj input | Tilføj input | Tilføj input | Tilføj input | Tilføj input | Tilføj input | Tilføj input | Tilføj input | Tilføj input | Tilføj input | Tilføj input | Tilføj input | Tilføj input | Tilføj input | Tilføj input | Tilføj input | Tilføj input | Tilføj input | Tilføj input | Tilføj input | Tilføj input | Tilføj input | Tilføj input | Tilføj input | Tilføj input | Tilføj input | Tilføj input | Tilføj input | Tilføj input | Tilføj input | Tilføj input | Tilføj input | Tilføj input | Tilføj input | Tilføj input | Tilføj input | Tilføj input | Tilføj input | Tilføj input | Tilføj input | Tilføj input | Tilføj input | Tilføj input | Tilføj input | Tilføj input | Tilføj input | Tilføj input | Tilføj input | Tilføj input | Tilføj input | Tilføj input | Tilføj input | Tilføj input | Tilføj input | Tilføj input | Tilføj input | Tilføj input | Tilføj input | Tilføj input | Tilføj input | Tilføj input | Tilføj input | Tilføj input | Tilføj input | Tilføj input | Tilføj input | Tilføj input | Tilføj input | Tilføj input | Tilføj input | Tilføj input | Tilføj input | Tilføj input | Tilføj input | Tilføj input | Tilføj input | Tilføj input | Tilføj input | Tilføj input | Tilføj input |  |  | Tilføj input | Tilføj input | Tilføj input | Tilføj input | Tilføj input | Tilføj input | Tilføj input | Tilføj input | Tilføj input | Tilføj input | Tilføj input | Tilføj input | Tilføj input | Tilføj input | Tilføj input | Tilføj input | Tilføj input | Tilføj input | Tilføj input | Tilføj input | Tilføj input | Tilføj input | Tilføj input | Tilføj input | Tilføj input | Tilføj input | Tilføj input | Tilføj input | Tilføj input | Tilføj input | Tilføj input | Tilføj input | Tilføj input | Tilføj input | Tilføj input | Tilføj input | Tilføj input | Tilføj input | Tilføj input | Tilføj input | Tilføj input | Tilføj input | Tilføj input | Tilføj input | Tilføj input | Tilføj input | Tilføj input | Tilføj input | Tilføj input | Tilføj input | Tilføj input | Tilføj input | Tilføj input | Tilføj input | Tilføj input | Tilføj input | Tilføj input | Tilføj input | Tilføj input | Tilføj input | Tilføj input | Tilføj input | Tilføj input | Tilføj input | Tilføj input | Tilføj input | Tilføj input | Tilføj input | Tilføj input | Tilføj input | Tilføj input | Tilføj input | Tilføj input | Tilføj input | Tilføj input | Tilføj input | Tilføj input | Tilføj input | Tilføj input | Tilføj input | Tilføj input | Tilføj input | Tilføj input | Tilføj input | Tilføj input | Tilføj input | Tilføj input | Tilføj input | Tilføj input | Tilføj input | Tilføj input | Tilføj input | Tilføj input | Tilføj input | Tilføj input | Tilføj input | Tilføj input | Tilføj input | Tilføj input | Tilføj input | Tilføj input | Tilføj input | Tilføj input | Tilføj input | Tilføj input | Tilføj input | Tilføj input | Tilføj input | Tilføj input | Tilføj input | Tilføj input | Tilføj input | Tilføj input | Tilføj input | Tilføj input | Tilføj input | Tilføj input | Tilføj input | Tilføj input | Tilføj input | Tilføj input | Tilføj input | Tilføj input | Tilføj input | Tilføj input | Tilføj input | Tilføj input | Tilføj input | Tilføj input | Tilføj input | Tilføj input | Tilføj input | Tilføj input | Tilføj input | Tilføj input | Tilføj input | Tilføj input | Tilføj input | Tilføj input | Tilføj input | Tilføj input | Tilføj input | Tilføj input | Tilføj input | Tilføj input | Tilføj input | Tilføj input | Tilføj input | Tilføj input | Tilføj input | Tilføj input | Tilføj input | Tilføj input | Tilføj input | Tilføj input | Tilføj input | Tilføj input | Tilføj input | Tilføj input | Tilføj input | Tilføj input | Tilføj input | Tilføj input | Tilføj input | Tilføj input | Tilføj input | Tilføj input | Tilføj input | Tilføj input | Tilføj input | Tilføj input | Tilføj input | Tilføj input | Tilføj input | Tilføj input | Tilføj input | Tilføj input | Tilføj input | Tilføj input | Tilføj input | Tilføj input | Tilføj input | Tilføj input | Tilføj input | Tilføj input | Tilføj input | Tilføj input | Tilføj input | Tilføj input | Tilføj input | Tilføj input | Tilføj input | Tilføj input | Tilføj input | Tilføj input | Tilføj input | Tilføj input | Tilføj input | Tilføj input | Tilføj input | Tilføj input | Tilføj input | Tilføj input | Tilføj input | Tilføj input | Tilføj input | Tilføj input | Tilføj input | Tilføj input | Tilføj input | Tilføj input | Tilføj input | Tilføj input | Tilføj input | Tilføj input | Tilføj input | Tilføj input | Tilføj input | Tilføj input | Tilføj input | Tilføj input | Tilføj input | Tilføj input | Tilføj input | Tilføj input | Tilføj input | Tilføj input | Tilføj input | Tilføj input | Tilføj input | Tilføj input | Tilføj input | Tilføj input | Tilføj input | Tilføj input | Tilføj input | Tilføj input | Tilføj input | Tilføj input | Tilføj input | Tilføj input | Tilføj input | Tilføj input | Tilføj input | Tilføj input | Tilføj input | Tilføj input | Tilføj input |  | Tilføj input | Tilføj input | Tilføj input | Tilføj input | Tilføj input |  | Tilføj input | Tilføj input | Tilføj input | Tilføj input | Tilføj input | Tilføj input | Tilføj input | Tilføj input | Tilføj input | Tilføj input | Tilføj input | Tilføj input | Tilføj input | Tilføj input | Tilføj input | Tilføj input | Tilføj input | Tilføj input |  |  | Tilføj input | Tilføj input | Tilføj input | Tilføj input | Tilføj input | Tilføj input | Tilføj input | Tilføj input | Tilføj input | Tilføj input | Tilføj input | Tilføj input | Tilføj input | Tilføj input | Tilføj input | Tilføj input | Tilføj input | Tilføj input | Tilføj input | Tilføj input | Tilføj input | Tilføj input | Tilføj input | Tilføj input | Tilføj input | Tilføj input | Tilføj input | Tilføj input | Tilføj input | Tilføj input | Tilføj input | Tilføj input | Tilføj input | Tilføj input | Tilføj input | Tilføj input | Tilføj input | Tilføj input | Tilføj input | Tilføj input | Tilføj input | Tilføj input | Tilføj input | Tilføj input | Tilføj input | Tilføj input | Tilføj input | Tilføj input | Tilføj input | Tilføj input | Tilføj input | Tilføj input | Tilføj input | Tilføj input | Tilføj input | Tilføj input | Tilføj input | Tilføj input | Tilføj input | Tilføj input | Tilføj input | Tilføj input | Tilføj input | Tilføj input | Tilføj input | Tilføj input | Tilføj input | Tilføj input | Tilføj input | Tilføj input | Tilføj input | Tilføj input | Tilføj input | Tilføj input | Tilføj input | Tilføj input | Tilføj input | Tilføj input | Tilføj input | Tilføj input | Tilføj input |  | Tilføj input | Tilføj input | Tilføj input | Tilføj input | Tilføj input | Tilføj input | Tilføj input | Tilføj input | Tilføj input | Tilføj input | Tilføj input | Tilføj input | Tilføj input | Tilføj input | Tilføj input | Tilføj input | Tilføj input | Tilføj input | Tilføj input | Tilføj input | Tilføj input | Tilføj input | Tilføj input | Tilføj input | Tilføj input | Tilføj input | Tilføj input | Tilføj input | Tilføj input | Tilføj input | Tilføj input | Tilføj input | Tilføj input | Tilføj input | Tilføj input | Tilføj input |  | Tilføj input | Tilføj input | Tilføj input | Tilføj input | Tilføj input | Tilføj input | Tilføj input | Tilføj input | Tilføj input | Tilføj input | Tilføj input | Tilføj input | Tilføj input | Tilføj input | Tilføj input | Tilføj input | Tilføj input | Tilføj input | Tilføj input | Tilføj input | Tilføj input | Tilføj input | Tilføj input | Tilføj input | Tilføj input | Tilføj input | Tilføj input | Tilføj input | Tilføj input | Tilføj input | Tilføj input | Tilføj input |  | Tilføj input | Tilføj input | Tilføj input | Tilføj input | Tilføj input | Tilføj input |  | Tilføj input | Tilføj input |  | Tilføj input | Tilføj input | Tilføj input | Tilføj input | Tilføj input | Tilføj input | Tilføj input | Tilføj input
#020 | [10 empty] | Tilføj input | Tilføj input |  |  | Tilføj input |  |  | Tilføj input |  |  |  | Tilføj input |  | Tilføj input |  | Tilføj input | Tilføj input | Tilføj input |  |  |  | Tilføj input | Tilføj input |  | Tilføj input | Tilføj input |  | Tilføj input |  |  |  |  | 100% |  |  |  | Tilføj input |  |  | Ja | Nej | Nej | Nej |  | Tilføj input | Tilføj input | Tilføj input | Tilføj input | Tilføj input | Tilføj input | Tilføj input | Tilføj input |  | Tilføj input | Tilføj input | Tilføj input | Tilføj input | Tilføj input | Tilføj input | Tilføj input | Tilføj input | Tilføj input | Tilføj input | Tilføj input | Tilføj input | Tilføj input | Tilføj input | Tilføj input | Tilføj input | Tilføj input | Tilføj input | Tilføj input | Tilføj input | Tilføj input | Tilføj input | Tilføj input | Tilføj input | Tilføj input | Tilføj input | Tilføj input | Tilføj input | Tilføj input | Tilføj input | Tilføj input | Tilføj input | Tilføj input |  |  | Tilføj input | Tilføj input | Tilføj input | Tilføj input | Tilføj input | Tilføj input | Tilføj input |  | Tilføj input | Tilføj input | Tilføj input | Tilføj input | Tilføj input | Tilføj input | Tilføj input |  |  | Tilføj input | Tilføj input | Tilføj input | Tilføj input | Tilføj input | Tilføj input | Tilføj input | Tilføj input | Tilføj input | Tilføj input | Tilføj input | Tilføj input | Tilføj input | Tilføj input | Tilføj input | Tilføj input | Tilføj input | Tilføj input | Tilføj input | Tilføj input | Tilføj input | Tilføj input | Tilføj input | Tilføj input | Tilføj input | Tilføj input | Tilføj input | Tilføj input | Tilføj input | Tilføj input | Tilføj input | Tilføj input | Tilføj input | Tilføj input | Tilføj input | Tilføj input |  | Tilføj input | Tilføj input | Tilføj input | Tilføj input | Tilføj input | Tilføj input | Tilføj input | Tilføj input | Tilføj input | Tilføj input | Tilføj input | Tilføj input | Tilføj input | Tilføj input | Tilføj input | Tilføj input | Tilføj input | Tilføj input | Tilføj input | Tilføj input | Tilføj input | Tilføj input | Tilføj input | Tilføj input | Tilføj input | Tilføj input | Tilføj input | Tilføj input | Tilføj input | Tilføj input | Tilføj input | Tilføj input | Tilføj input | Tilføj input | Tilføj input | Tilføj input |  |  | Tilføj input | Tilføj input | Tilføj input | Tilføj input | Tilføj input | Tilføj input | Tilføj input | Tilføj input | Tilføj input | Tilføj input | Tilføj input | Tilføj input | Tilføj input | Tilføj input | Tilføj input | Tilføj input | Tilføj input | Tilføj input | Tilføj input | Tilføj input | Tilføj input | Tilføj input | Tilføj input | Tilføj input | Tilføj input | Tilføj input | Tilføj input | Tilføj input | Tilføj input | Tilføj input | Tilføj input |  | Tilføj input | Tilføj input | Tilføj input | Tilføj input | Tilføj input | Tilføj input | Tilføj input | Tilføj input | Tilføj input | Tilføj input | Tilføj input | Tilføj input | Tilføj input | Tilføj input | Tilføj input | Tilføj input | Tilføj input | Tilføj input | Tilføj input | Tilføj input | Tilføj input | Tilføj input | Tilføj input | Tilføj input | Tilføj input | Tilføj input | Tilføj input | Tilføj input | Tilføj input | Tilføj input | Tilføj input |  | Tilføj input | Tilføj input | Tilføj input | Tilføj input | Tilføj input | Tilføj input | Tilføj input | Tilføj input | Tilføj input | Tilføj input | Tilføj input | Tilføj input | Tilføj input | Tilføj input | Tilføj input | Tilføj input | Tilføj input | Tilføj input | Tilføj input | Tilføj input | Tilføj input | Tilføj input | Tilføj input | Tilføj input | Tilføj input | Tilføj input | Tilføj input | Tilføj input | Tilføj input | Tilføj input | Tilføj input | Tilføj input | Tilføj input | Tilføj input | Tilføj input | Tilføj input | Tilføj input | Tilføj input | Tilføj input | Tilføj input | Tilføj input | Tilføj input | Tilføj input | Tilføj input | Tilføj input | Tilføj input | Tilføj input | Tilføj input | Tilføj input | Tilføj input | Tilføj input | Tilføj input | Tilføj input | Tilføj input | Tilføj input | Tilføj input | Tilføj input | Tilføj input | Tilføj input | Tilføj input | Tilføj input | Tilføj input | Tilføj input | Tilføj input | Tilføj input | Tilføj input | Tilføj input | Tilføj input | Tilføj input | Tilføj input | Tilføj input | Tilføj input | Tilføj input | Tilføj input | Tilføj input | Tilføj input | Tilføj input | Tilføj input | Tilføj input | Tilføj input | Tilføj input | Tilføj input | Tilføj input | Tilføj input | Tilføj input | Tilføj input | Tilføj input | Tilføj input | Tilføj input | Tilføj input | Tilføj input | Tilføj input | Tilføj input | Tilføj input | Tilføj input | Tilføj input | Tilføj input | Tilføj input | Tilføj input | Tilføj input | Tilføj input | Tilføj input | Tilføj input | Tilføj input | Tilføj input | Tilføj input | Tilføj input | Tilføj input | Tilføj input | Tilføj input | Tilføj input | Tilføj input | Tilføj input | Tilføj input | Tilføj input | Tilføj input | Tilføj input | Tilføj input | Tilføj input | Tilføj input | Tilføj input | Tilføj input | Tilføj input | Tilføj input | Tilføj input | Tilføj input | Tilføj input | Tilføj input | Tilføj input | Tilføj input | Tilføj input | Tilføj input | Tilføj input | Tilføj input | Tilføj input | Tilføj input | Tilføj input | Tilføj input | Tilføj input | Tilføj input | Tilføj input | Tilføj input | Tilføj input | Tilføj input | Tilføj input | Tilføj input | Tilføj input | Tilføj input | Tilføj input | Tilføj input | Tilføj input | Tilføj input | Tilføj input | Tilføj input | Tilføj input | Tilføj input | Tilføj input | Tilføj input | Tilføj input | Tilføj input | Tilføj input | Tilføj input | Tilføj input | Tilføj input | Tilføj input | Tilføj input | Tilføj input | Tilføj input | Tilføj input | Tilføj input | Tilføj input | Tilføj input | Tilføj input | Tilføj input | Tilføj input | Tilføj input | Tilføj input | Tilføj input | Tilføj input | Tilføj input | Tilføj input | Tilføj input | Tilføj input | Tilføj input | Tilføj input | Tilføj input | Tilføj input | Tilføj input | Tilføj input | Tilføj input | Tilføj input | Tilføj input | Tilføj input | Tilføj input | Tilføj input | Tilføj input | Tilføj input | Tilføj input | Tilføj input | Tilføj input | Tilføj input | Tilføj input | Tilføj input | Tilføj input | Tilføj input | Tilføj input | Tilføj input | Tilføj input | Tilføj input | Tilføj input | Tilføj input | Tilføj input | Tilføj input | Tilføj input | Tilføj input | Tilføj input | Tilføj input | Tilføj input | Tilføj input | Tilføj input | Tilføj input | Tilføj input | Tilføj input | Tilføj input | Tilføj input | Tilføj input | Tilføj input | Tilføj input | Tilføj input | Tilføj input | Tilføj input | Tilføj input | Tilføj input | Tilføj input | Tilføj input | Tilføj input | Tilføj input | Tilføj input | Tilføj input | Tilføj input | Tilføj input | Tilføj input | Tilføj input | Tilføj input | Tilføj input | Tilføj input | Tilføj input | Tilføj input |  |  | Tilføj input | Tilføj input | Tilføj input | Tilføj input | Tilføj input | Tilføj input | Tilføj input | Tilføj input | Tilføj input | Tilføj input | Tilføj input | Tilføj input | Tilføj input | Tilføj input | Tilføj input | Tilføj input | Tilføj input | Tilføj input | Tilføj input | Tilføj input | Tilføj input | Tilføj input | Tilføj input | Tilføj input | Tilføj input | Tilføj input | Tilføj input | Tilføj input | Tilføj input | Tilføj input | Tilføj input | Tilføj input | Tilføj input | Tilføj input | Tilføj input | Tilføj input | Tilføj input | Tilføj input | Tilføj input | Tilføj input | Tilføj input | Tilføj input | Tilføj input | Tilføj input | Tilføj input | Tilføj input | Tilføj input | Tilføj input | Tilføj input | Tilføj input | Tilføj input | Tilføj input | Tilføj input | Tilføj input | Tilføj input | Tilføj input | Tilføj input | Tilføj input | Tilføj input | Tilføj input | Tilføj input | Tilføj input | Tilføj input | Tilføj input | Tilføj input | Tilføj input | Tilføj input | Tilføj input | Tilføj input | Tilføj input | Tilføj input | Tilføj input | Tilføj input | Tilføj input | Tilføj input | Tilføj input | Tilføj input | Tilføj input | Tilføj input | Tilføj input | Tilføj input | Tilføj input | Tilføj input | Tilføj input | Tilføj input | Tilføj input | Tilføj input | Tilføj input | Tilføj input | Tilføj input | Tilføj input | Tilføj input | Tilføj input | Tilføj input | Tilføj input | Tilføj input | Tilføj input | Tilføj input | Tilføj input | Tilføj input | Tilføj input | Tilføj input | Tilføj input | Tilføj input | Tilføj input | Tilføj input | Tilføj input | Tilføj input | Tilføj input | Tilføj input | Tilføj input | Tilføj input | Tilføj input | Tilføj input | Tilføj input | Tilføj input | Tilføj input | Tilføj input | Tilføj input | Tilføj input | Tilføj input | Tilføj input | Tilføj input | Tilføj input | Tilføj input | Tilføj input | Tilføj input | Tilføj input | Tilføj input | Tilføj input | Tilføj input | Tilføj input | Tilføj input | Tilføj input | Tilføj input | Tilføj input | Tilføj input | Tilføj input | Tilføj input | Tilføj input | Tilføj input | Tilføj input | Tilføj input | Tilføj input | Tilføj input | Tilføj input | Tilføj input | Tilføj input | Tilføj input | Tilføj input | Tilføj input | Tilføj input | Tilføj input | Tilføj input | Tilføj input | Tilføj input | Tilføj input | Tilføj input | Tilføj input | Tilføj input | Tilføj input | Tilføj input | Tilføj input | Tilføj input | Tilføj input | Tilføj input | Tilføj input | Tilføj input | Tilføj input | Tilføj input | Tilføj input | Tilføj input | Tilføj input | Tilføj input | Tilføj input | Tilføj input | Tilføj input | Tilføj input | Tilføj input | Tilføj input | Tilføj input | Tilføj input | Tilføj input | Tilføj input | Tilføj input | Tilføj input | Tilføj input | Tilføj input | Tilføj input | Tilføj input | Tilføj input | Tilføj input | Tilføj input | Tilføj input | Tilføj input | Tilføj input | Tilføj input | Tilføj input | Tilføj input | Tilføj input | Tilføj input | Tilføj input | Tilføj input | Tilføj input | Tilføj input | Tilføj input | Tilføj input | Tilføj input | Tilføj input | Tilføj input | Tilføj input | Tilføj input | Tilføj input | Tilføj input | Tilføj input | Tilføj input | Tilføj input | Tilføj input | Tilføj input | Tilføj input | Tilføj input | Tilføj input | Tilføj input | Tilføj input | Tilføj input | Tilføj input | Tilføj input | Tilføj input | Tilføj input | Tilføj input | Tilføj input | Tilføj input | Tilføj input | Tilføj input | Tilføj input | Tilføj input | Tilføj input | Tilføj input | Tilføj input | Tilføj input | Tilføj input | Tilføj input | Tilføj input | Tilføj input | Tilføj input | Tilføj input | Tilføj input | Tilføj input |  | Tilføj input | Tilføj input | Tilføj input | Tilføj input | Tilføj input |  | Tilføj input | Tilføj input | Tilføj input | Tilføj input | Tilføj input | Tilføj input | Tilføj input | Tilføj input | Tilføj input | Tilføj input | Tilføj input | Tilføj input | Tilføj input | Tilføj input | Tilføj input | Tilføj input | Tilføj input | Tilføj input |  |  | Tilføj input | Tilføj input | Tilføj input | Tilføj input | Tilføj input | Tilføj input | Tilføj input | Tilføj input | Tilføj input | Tilføj input | Tilføj input | Tilføj input | Tilføj input | Tilføj input | Tilføj input | Tilføj input | Tilføj input | Tilføj input | Tilføj input | Tilføj input | Tilføj input | Tilføj input | Tilføj input | Tilføj input | Tilføj input | Tilføj input | Tilføj input | Tilføj input | Tilføj input | Tilføj input | Tilføj input | Tilføj input | Tilføj input | Tilføj input | Tilføj input | Tilføj input | Tilføj input | Tilføj input | Tilføj input | Tilføj input | Tilføj input | Tilføj input | Tilføj input | Tilføj input | Tilføj input | Tilføj input | Tilføj input | Tilføj input | Tilføj input | Tilføj input | Tilføj input | Tilføj input | Tilføj input | Tilføj input | Tilføj input | Tilføj input | Tilføj input | Tilføj input | Tilføj input | Tilføj input | Tilføj input | Tilføj input | Tilføj input | Tilføj input | Tilføj input | Tilføj input | Tilføj input | Tilføj input | Tilføj input | Tilføj input | Tilføj input | Tilføj input | Tilføj input | Tilføj input | Tilføj input | Tilføj input | Tilføj input | Tilføj input | Tilføj input | Tilføj input | Tilføj input |  | Tilføj input | Tilføj input | Tilføj input | Tilføj input | Tilføj input | Tilføj input | Tilføj input | Tilføj input | Tilføj input | Tilføj input | Tilføj input | Tilføj input | Tilføj input | Tilføj input | Tilføj input | Tilføj input | Tilføj input | Tilføj input | Tilføj input | Tilføj input | Tilføj input | Tilføj input | Tilføj input | Tilføj input | Tilføj input | Tilføj input | Tilføj input | Tilføj input | Tilføj input | Tilføj input | Tilføj input | Tilføj input | Tilføj input | Tilføj input | Tilføj input | Tilføj input |  | Tilføj input | Tilføj input | Tilføj input | Tilføj input | Tilføj input | Tilføj input | Tilføj input | Tilføj input | Tilføj input | Tilføj input | Tilføj input | Tilføj input | Tilføj input | Tilføj input | Tilføj input | Tilføj input | Tilføj input | Tilføj input | Tilføj input | Tilføj input | Tilføj input | Tilføj input | Tilføj input | Tilføj input | Tilføj input | Tilføj input | Tilføj input | Tilføj input | Tilføj input | Tilføj input | Tilføj input | Tilføj input |  | Tilføj input | Tilføj input | Tilføj input | Tilføj input | Tilføj input | Tilføj input |  | Tilføj input | Tilføj input |  | Tilføj input | Tilføj input | Tilføj input | Tilføj input | Tilføj input | Tilføj input | Tilføj input | Tilføj input
#021 | [10 empty] | Tilføj input | Tilføj input |  |  | Tilføj input |  |  | Tilføj input |  |  |  | Tilføj input |  | Tilføj input |  | Tilføj input | Tilføj input | Tilføj input |  |  |  | Tilføj input | Tilføj input |  | Tilføj input | Tilføj input |  | Tilføj input |  |  |  |  | 100% |  |  |  | Tilføj input |  |  | Ja | Nej | Nej | Nej |  | Tilføj input | Tilføj input | Tilføj input | Tilføj input | Tilføj input | Tilføj input | Tilføj input | Tilføj input |  | Tilføj input | Tilføj input | Tilføj input | Tilføj input | Tilføj input | Tilføj input | Tilføj input | Tilføj input | Tilføj input | Tilføj input | Tilføj input | Tilføj input | Tilføj input | Tilføj input | Tilføj input | Tilføj input | Tilføj input | Tilføj input | Tilføj input | Tilføj input | Tilføj input | Tilføj input | Tilføj input | Tilføj input | Tilføj input | Tilføj input | Tilføj input | Tilføj input | Tilføj input | Tilføj input | Tilføj input | Tilføj input | Tilføj input |  |  | Tilføj input | Tilføj input | Tilføj input | Tilføj input | Tilføj input | Tilføj input | Tilføj input |  | Tilføj input | Tilføj input | Tilføj input | Tilføj input | Tilføj input | Tilføj input | Tilføj input |  |  | Tilføj input | Tilføj input | Tilføj input | Tilføj input | Tilføj input | Tilføj input | Tilføj input | Tilføj input | Tilføj input | Tilføj input | Tilføj input | Tilføj input | Tilføj input | Tilføj input | Tilføj input | Tilføj input | Tilføj input | Tilføj input | Tilføj input | Tilføj input | Tilføj input | Tilføj input | Tilføj input | Tilføj input | Tilføj input | Tilføj input | Tilføj input | Tilføj input | Tilføj input | Tilføj input | Tilføj input | Tilføj input | Tilføj input | Tilføj input | Tilføj input | Tilføj input |  | Tilføj input | Tilføj input | Tilføj input | Tilføj input | Tilføj input | Tilføj input | Tilføj input | Tilføj input | Tilføj input | Tilføj input | Tilføj input | Tilføj input | Tilføj input | Tilføj input | Tilføj input | Tilføj input | Tilføj input | Tilføj input | Tilføj input | Tilføj input | Tilføj input | Tilføj input | Tilføj input | Tilføj input | Tilføj input | Tilføj input | Tilføj input | Tilføj input | Tilføj input | Tilføj input | Tilføj input | Tilføj input | Tilføj input | Tilføj input | Tilføj input | Tilføj input |  |  | Tilføj input | Tilføj input | Tilføj input | Tilføj input | Tilføj input | Tilføj input | Tilføj input | Tilføj input | Tilføj input | Tilføj input | Tilføj input | Tilføj input | Tilføj input | Tilføj input | Tilføj input | Tilføj input | Tilføj input | Tilføj input | Tilføj input | Tilføj input | Tilføj input | Tilføj input | Tilføj input | Tilføj input | Tilføj input | Tilføj input | Tilføj input | Tilføj input | Tilføj input | Tilføj input | Tilføj input |  | Tilføj input | Tilføj input | Tilføj input | Tilføj input | Tilføj input | Tilføj input | Tilføj input | Tilføj input | Tilføj input | Tilføj input | Tilføj input | Tilføj input | Tilføj input | Tilføj input | Tilføj input | Tilføj input | Tilføj input | Tilføj input | Tilføj input | Tilføj input | Tilføj input | Tilføj input | Tilføj input | Tilføj input | Tilføj input | Tilføj input | Tilføj input | Tilføj input | Tilføj input | Tilføj input | Tilføj input |  | Tilføj input | Tilføj input | Tilføj input | Tilføj input | Tilføj input | Tilføj input | Tilføj input | Tilføj input | Tilføj input | Tilføj input | Tilføj input | Tilføj input | Tilføj input | Tilføj input | Tilføj input | Tilføj input | Tilføj input | Tilføj input | Tilføj input | Tilføj input | Tilføj input | Tilføj input | Tilføj input | Tilføj input | Tilføj input | Tilføj input | Tilføj input | Tilføj input | Tilføj input | Tilføj input | Tilføj input | Tilføj input | Tilføj input | Tilføj input | Tilføj input | Tilføj input | Tilføj input | Tilføj input | Tilføj input | Tilføj input | Tilføj input | Tilføj input | Tilføj input | Tilføj input | Tilføj input | Tilføj input | Tilføj input | Tilføj input | Tilføj input | Tilføj input | Tilføj input | Tilføj input | Tilføj input | Tilføj input | Tilføj input | Tilføj input | Tilføj input | Tilføj input | Tilføj input | Tilføj input | Tilføj input | Tilføj input | Tilføj input | Tilføj input | Tilføj input | Tilføj input | Tilføj input | Tilføj input | Tilføj input | Tilføj input | Tilføj input | Tilføj input | Tilføj input | Tilføj input | Tilføj input | Tilføj input | Tilføj input | Tilføj input | Tilføj input | Tilføj input | Tilføj input | Tilføj input | Tilføj input | Tilføj input | Tilføj input | Tilføj input | Tilføj input | Tilføj input | Tilføj input | Tilføj input | Tilføj input | Tilføj input | Tilføj input | Tilføj input | Tilføj input | Tilføj input | Tilføj input | Tilføj input | Tilføj input | Tilføj input | Tilføj input | Tilføj input | Tilføj input | Tilføj input | Tilføj input | Tilføj input | Tilføj input | Tilføj input | Tilføj input | Tilføj input | Tilføj input | Tilføj input | Tilføj input | Tilføj input | Tilføj input | Tilføj input | Tilføj input | Tilføj input | Tilføj input | Tilføj input | Tilføj input | Tilføj input | Tilføj input | Tilføj input | Tilføj input | Tilføj input | Tilføj input | Tilføj input | Tilføj input | Tilføj input | Tilføj input | Tilføj input | Tilføj input | Tilføj input | Tilføj input | Tilføj input | Tilføj input | Tilføj input | Tilføj input | Tilføj input | Tilføj input | Tilføj input | Tilføj input | Tilføj input | Tilføj input | Tilføj input | Tilføj input | Tilføj input | Tilføj input | Tilføj input | Tilføj input | Tilføj input | Tilføj input | Tilføj input | Tilføj input | Tilføj input | Tilføj input | Tilføj input | Tilføj input | Tilføj input | Tilføj input | Tilføj input | Tilføj input | Tilføj input | Tilføj input | Tilføj input | Tilføj input | Tilføj input | Tilføj input | Tilføj input | Tilføj input | Tilføj input | Tilføj input | Tilføj input | Tilføj input | Tilføj input | Tilføj input | Tilføj input | Tilføj input | Tilføj input | Tilføj input | Tilføj input | Tilføj input | Tilføj input | Tilføj input | Tilføj input | Tilføj input | Tilføj input | Tilføj input | Tilføj input | Tilføj input | Tilføj input | Tilføj input | Tilføj input | Tilføj input | Tilføj input | Tilføj input | Tilføj input | Tilføj input | Tilføj input | Tilføj input | Tilføj input | Tilføj input | Tilføj input | Tilføj input | Tilføj input | Tilføj input | Tilføj input | Tilføj input | Tilføj input | Tilføj input | Tilføj input | Tilføj input | Tilføj input | Tilføj input | Tilføj input | Tilføj input | Tilføj input | Tilføj input | Tilføj input | Tilføj input | Tilføj input | Tilføj input | Tilføj input | Tilføj input | Tilføj input | Tilføj input | Tilføj input | Tilføj input | Tilføj input | Tilføj input | Tilføj input | Tilføj input | Tilføj input | Tilføj input | Tilføj input | Tilføj input | Tilføj input | Tilføj input | Tilføj input | Tilføj input | Tilføj input | Tilføj input | Tilføj input | Tilføj input | Tilføj input | Tilføj input | Tilføj input |  |  | Tilføj input | Tilføj input | Tilføj input | Tilføj input | Tilføj input | Tilføj input | Tilføj input | Tilføj input | Tilføj input | Tilføj input | Tilføj input | Tilføj input | Tilføj input | Tilføj input | Tilføj input | Tilføj input | Tilføj input | Tilføj input | Tilføj input | Tilføj input | Tilføj input | Tilføj input | Tilføj input | Tilføj input | Tilføj input | Tilføj input | Tilføj input | Tilføj input | Tilføj input | Tilføj input | Tilføj input | Tilføj input | Tilføj input | Tilføj input | Tilføj input | Tilføj input | Tilføj input | Tilføj input | Tilføj input | Tilføj input | Tilføj input | Tilføj input | Tilføj input | Tilføj input | Tilføj input | Tilføj input | Tilføj input | Tilføj input | Tilføj input | Tilføj input | Tilføj input | Tilføj input | Tilføj input | Tilføj input | Tilføj input | Tilføj input | Tilføj input | Tilføj input | Tilføj input | Tilføj input | Tilføj input | Tilføj input | Tilføj input | Tilføj input | Tilføj input | Tilføj input | Tilføj input | Tilføj input | Tilføj input | Tilføj input | Tilføj input | Tilføj input | Tilføj input | Tilføj input | Tilføj input | Tilføj input | Tilføj input | Tilføj input | Tilføj input | Tilføj input | Tilføj input | Tilføj input | Tilføj input | Tilføj input | Tilføj input | Tilføj input | Tilføj input | Tilføj input | Tilføj input | Tilføj input | Tilføj input | Tilføj input | Tilføj input | Tilføj input | Tilføj input | Tilføj input | Tilføj input | Tilføj input | Tilføj input | Tilføj input | Tilføj input | Tilføj input | Tilføj input | Tilføj input | Tilføj input | Tilføj input | Tilføj input | Tilføj input | Tilføj input | Tilføj input | Tilføj input | Tilføj input | Tilføj input | Tilføj input | Tilføj input | Tilføj input | Tilføj input | Tilføj input | Tilføj input | Tilføj input | Tilføj input | Tilføj input | Tilføj input | Tilføj input | Tilføj input | Tilføj input | Tilføj input | Tilføj input | Tilføj input | Tilføj input | Tilføj input | Tilføj input | Tilføj input | Tilføj input | Tilføj input | Tilføj input | Tilføj input | Tilføj input | Tilføj input | Tilføj input | Tilføj input | Tilføj input | Tilføj input | Tilføj input | Tilføj input | Tilføj input | Tilføj input | Tilføj input | Tilføj input | Tilføj input | Tilføj input | Tilføj input | Tilføj input | Tilføj input | Tilføj input | Tilføj input | Tilføj input | Tilføj input | Tilføj input | Tilføj input | Tilføj input | Tilføj input | Tilføj input | Tilføj input | Tilføj input | Tilføj input | Tilføj input | Tilføj input | Tilføj input | Tilføj input | Tilføj input | Tilføj input | Tilføj input | Tilføj input | Tilføj input | Tilføj input | Tilføj input | Tilføj input | Tilføj input | Tilføj input | Tilføj input | Tilføj input | Tilføj input | Tilføj input | Tilføj input | Tilføj input | Tilføj input | Tilføj input | Tilføj input | Tilføj input | Tilføj input | Tilføj input | Tilføj input | Tilføj input | Tilføj input | Tilføj input | Tilføj input | Tilføj input | Tilføj input | Tilføj input | Tilføj input | Tilføj input | Tilføj input | Tilføj input | Tilføj input | Tilføj input | Tilføj input | Tilføj input | Tilføj input | Tilføj input | Tilføj input | Tilføj input | Tilføj input | Tilføj input | Tilføj input | Tilføj input | Tilføj input | Tilføj input | Tilføj input | Tilføj input | Tilføj input | Tilføj input | Tilføj input | Tilføj input | Tilføj input | Tilføj input | Tilføj input | Tilføj input | Tilføj input | Tilføj input | Tilføj input | Tilføj input | Tilføj input | Tilføj input | Tilføj input | Tilføj input | Tilføj input | Tilføj input | Tilføj input | Tilføj input | Tilføj input | Tilføj input | Tilføj input | Tilføj input | Tilføj input | Tilføj input | Tilføj input | Tilføj input |  | Tilføj input | Tilføj input | Tilføj input | Tilføj input | Tilføj input |  | Tilføj input | Tilføj input | Tilføj input | Tilføj input | Tilføj input | Tilføj input | Tilføj input | Tilføj input | Tilføj input | Tilføj input | Tilføj input | Tilføj input | Tilføj input | Tilføj input | Tilføj input | Tilføj input | Tilføj input | Tilføj input |  |  | Tilføj input | Tilføj input | Tilføj input | Tilføj input | Tilføj input | Tilføj input | Tilføj input | Tilføj input | Tilføj input | Tilføj input | Tilføj input | Tilføj input | Tilføj input | Tilføj input | Tilføj input | Tilføj input | Tilføj input | Tilføj input | Tilføj input | Tilføj input | Tilføj input | Tilføj input | Tilføj input | Tilføj input | Tilføj input | Tilføj input | Tilføj input | Tilføj input | Tilføj input | Tilføj input | Tilføj input | Tilføj input | Tilføj input | Tilføj input | Tilføj input | Tilføj input | Tilføj input | Tilføj input | Tilføj input | Tilføj input | Tilføj input | Tilføj input | Tilføj input | Tilføj input | Tilføj input | Tilføj input | Tilføj input | Tilføj input | Tilføj input | Tilføj input | Tilføj input | Tilføj input | Tilføj input | Tilføj input | Tilføj input | Tilføj input | Tilføj input | Tilføj input | Tilføj input | Tilføj input | Tilføj input | Tilføj input | Tilføj input | Tilføj input | Tilføj input | Tilføj input | Tilføj input | Tilføj input | Tilføj input | Tilføj input | Tilføj input | Tilføj input | Tilføj input | Tilføj input | Tilføj input | Tilføj input | Tilføj input | Tilføj input | Tilføj input | Tilføj input | Tilføj input |  | Tilføj input | Tilføj input | Tilføj input | Tilføj input | Tilføj input | Tilføj input | Tilføj input | Tilføj input | Tilføj input | Tilføj input | Tilføj input | Tilføj input | Tilføj input | Tilføj input | Tilføj input | Tilføj input | Tilføj input | Tilføj input | Tilføj input | Tilføj input | Tilføj input | Tilføj input | Tilføj input | Tilføj input | Tilføj input | Tilføj input | Tilføj input | Tilføj input | Tilføj input | Tilføj input | Tilføj input | Tilføj input | Tilføj input | Tilføj input | Tilføj input | Tilføj input |  | Tilføj input | Tilføj input | Tilføj input | Tilføj input | Tilføj input | Tilføj input | Tilføj input | Tilføj input | Tilføj input | Tilføj input | Tilføj input | Tilføj input | Tilføj input | Tilføj input | Tilføj input | Tilføj input | Tilføj input | Tilføj input | Tilføj input | Tilføj input | Tilføj input | Tilføj input | Tilføj input | Tilføj input | Tilføj input | Tilføj input | Tilføj input | Tilføj input | Tilføj input | Tilføj input | Tilføj input | Tilføj input |  | Tilføj input | Tilføj input | Tilføj input | Tilføj input | Tilføj input | Tilføj input |  | Tilføj input | Tilføj input |  | Tilføj input | Tilføj input | Tilføj input | Tilføj input | Tilføj input | Tilføj input | Tilføj input | Tilføj input
#022 | [10 empty] | Tilføj input | Tilføj input |  |  | Tilføj input |  |  | Tilføj input |  |  |  | Tilføj input |  | Tilføj input |  | Tilføj input | Tilføj input | Tilføj input |  |  |  | Tilføj input | Tilføj input |  | Tilføj input | Tilføj input |  | Tilføj input |  |  |  |  | 100% |  |  |  | Tilføj input |  |  | Ja | Nej | Nej | Nej |  | Tilføj input | Tilføj input | Tilføj input | Tilføj input | Tilføj input | Tilføj input | Tilføj input | Tilføj input |  | Tilføj input | Tilføj input | Tilføj input | Tilføj input | Tilføj input | Tilføj input | Tilføj input | Tilføj input | Tilføj input | Tilføj input | Tilføj input | Tilføj input | Tilføj input | Tilføj input | Tilføj input | Tilføj input | Tilføj input | Tilføj input | Tilføj input | Tilføj input | Tilføj input | Tilføj input | Tilføj input | Tilføj input | Tilføj input | Tilføj input | Tilføj input | Tilføj input | Tilføj input | Tilføj input | Tilføj input | Tilføj input | Tilføj input |  |  | Tilføj input | Tilføj input | Tilføj input | Tilføj input | Tilføj input | Tilføj input | Tilføj input |  | Tilføj input | Tilføj input | Tilføj input | Tilføj input | Tilføj input | Tilføj input | Tilføj input |  |  | Tilføj input | Tilføj input | Tilføj input | Tilføj input | Tilføj input | Tilføj input | Tilføj input | Tilføj input | Tilføj input | Tilføj input | Tilføj input | Tilføj input | Tilføj input | Tilføj input | Tilføj input | Tilføj input | Tilføj input | Tilføj input | Tilføj input | Tilføj input | Tilføj input | Tilføj input | Tilføj input | Tilføj input | Tilføj input | Tilføj input | Tilføj input | Tilføj input | Tilføj input | Tilføj input | Tilføj input | Tilføj input | Tilføj input | Tilføj input | Tilføj input | Tilføj input |  | Tilføj input | Tilføj input | Tilføj input | Tilføj input | Tilføj input | Tilføj input | Tilføj input | Tilføj input | Tilføj input | Tilføj input | Tilføj input | Tilføj input | Tilføj input | Tilføj input | Tilføj input | Tilføj input | Tilføj input | Tilføj input | Tilføj input | Tilføj input | Tilføj input | Tilføj input | Tilføj input | Tilføj input | Tilføj input | Tilføj input | Tilføj input | Tilføj input | Tilføj input | Tilføj input | Tilføj input | Tilføj input | Tilføj input | Tilføj input | Tilføj input | Tilføj input |  |  | Tilføj input | Tilføj input | Tilføj input | Tilføj input | Tilføj input | Tilføj input | Tilføj input | Tilføj input | Tilføj input | Tilføj input | Tilføj input | Tilføj input | Tilføj input | Tilføj input | Tilføj input | Tilføj input | Tilføj input | Tilføj input | Tilføj input | Tilføj input | Tilføj input | Tilføj input | Tilføj input | Tilføj input | Tilføj input | Tilføj input | Tilføj input | Tilføj input | Tilføj input | Tilføj input | Tilføj input |  | Tilføj input | Tilføj input | Tilføj input | Tilføj input | Tilføj input | Tilføj input | Tilføj input | Tilføj input | Tilføj input | Tilføj input | Tilføj input | Tilføj input | Tilføj input | Tilføj input | Tilføj input | Tilføj input | Tilføj input | Tilføj input | Tilføj input | Tilføj input | Tilføj input | Tilføj input | Tilføj input | Tilføj input | Tilføj input | Tilføj input | Tilføj input | Tilføj input | Tilføj input | Tilføj input | Tilføj input |  | Tilføj input | Tilføj input | Tilføj input | Tilføj input | Tilføj input | Tilføj input | Tilføj input | Tilføj input | Tilføj input | Tilføj input | Tilføj input | Tilføj input | Tilføj input | Tilføj input | Tilføj input | Tilføj input | Tilføj input | Tilføj input | Tilføj input | Tilføj input | Tilføj input | Tilføj input | Tilføj input | Tilføj input | Tilføj input | Tilføj input | Tilføj input | Tilføj input | Tilføj input | Tilføj input | Tilføj input | Tilføj input | Tilføj input | Tilføj input | Tilføj input | Tilføj input | Tilføj input | Tilføj input | Tilføj input | Tilføj input | Tilføj input | Tilføj input | Tilføj input | Tilføj input | Tilføj input | Tilføj input | Tilføj input | Tilføj input | Tilføj input | Tilføj input | Tilføj input | Tilføj input | Tilføj input | Tilføj input | Tilføj input | Tilføj input | Tilføj input | Tilføj input | Tilføj input | Tilføj input | Tilføj input | Tilføj input | Tilføj input | Tilføj input | Tilføj input | Tilføj input | Tilføj input | Tilføj input | Tilføj input | Tilføj input | Tilføj input | Tilføj input | Tilføj input | Tilføj input | Tilføj input | Tilføj input | Tilføj input | Tilføj input | Tilføj input | Tilføj input | Tilføj input | Tilføj input | Tilføj input | Tilføj input | Tilføj input | Tilføj input | Tilføj input | Tilføj input | Tilføj input | Tilføj input | Tilføj input | Tilføj input | Tilføj input | Tilføj input | Tilføj input | Tilføj input | Tilføj input | Tilføj input | Tilføj input | Tilføj input | Tilføj input | Tilføj input | Tilføj input | Tilføj input | Tilføj input | Tilføj input | Tilføj input | Tilføj input | Tilføj input | Tilføj input | Tilføj input | Tilføj input | Tilføj input | Tilføj input | Tilføj input | Tilføj input | Tilføj input | Tilføj input | Tilføj input | Tilføj input | Tilføj input | Tilføj input | Tilføj input | Tilføj input | Tilføj input | Tilføj input | Tilføj input | Tilføj input | Tilføj input | Tilføj input | Tilføj input | Tilføj input | Tilføj input | Tilføj input | Tilføj input | Tilføj input | Tilføj input | Tilføj input | Tilføj input | Tilføj input | Tilføj input | Tilføj input | Tilføj input | Tilføj input | Tilføj input | Tilføj input | Tilføj input | Tilføj input | Tilføj input | Tilføj input | Tilføj input | Tilføj input | Tilføj input | Tilføj input | Tilføj input | Tilføj input | Tilføj input | Tilføj input | Tilføj input | Tilføj input | Tilføj input | Tilføj input | Tilføj input | Tilføj input | Tilføj input | Tilføj input | Tilføj input | Tilføj input | Tilføj input | Tilføj input | Tilføj input | Tilføj input | Tilføj input | Tilføj input | Tilføj input | Tilføj input | Tilføj input | Tilføj input | Tilføj input | Tilføj input | Tilføj input | Tilføj input | Tilføj input | Tilføj input | Tilføj input | Tilføj input | Tilføj input | Tilføj input | Tilføj input | Tilføj input | Tilføj input | Tilføj input | Tilføj input | Tilføj input | Tilføj input | Tilføj input | Tilføj input | Tilføj input | Tilføj input | Tilføj input | Tilføj input | Tilføj input | Tilføj input | Tilføj input | Tilføj input | Tilføj input | Tilføj input | Tilføj input | Tilføj input | Tilføj input | Tilføj input | Tilføj input | Tilføj input | Tilføj input | Tilføj input | Tilføj input | Tilføj input | Tilføj input | Tilføj input | Tilføj input | Tilføj input | Tilføj input | Tilføj input | Tilføj input | Tilføj input | Tilføj input | Tilføj input | Tilføj input | Tilføj input | Tilføj input | Tilføj input | Tilføj input | Tilføj input | Tilføj input | Tilføj input | Tilføj input | Tilføj input | Tilføj input | Tilføj input | Tilføj input | Tilføj input | Tilføj input | Tilføj input | Tilføj input | Tilføj input | Tilføj input | Tilføj input | Tilføj input |  |  | Tilføj input | Tilføj input | Tilføj input | Tilføj input | Tilføj input | Tilføj input | Tilføj input | Tilføj input | Tilføj input | Tilføj input | Tilføj input | Tilføj input | Tilføj input | Tilføj input | Tilføj input | Tilføj input | Tilføj input | Tilføj input | Tilføj input | Tilføj input | Tilføj input | Tilføj input | Tilføj input | Tilføj input | Tilføj input | Tilføj input | Tilføj input | Tilføj input | Tilføj input | Tilføj input | Tilføj input | Tilføj input | Tilføj input | Tilføj input | Tilføj input | Tilføj input | Tilføj input | Tilføj input | Tilføj input | Tilføj input | Tilføj input | Tilføj input | Tilføj input | Tilføj input | Tilføj input | Tilføj input | Tilføj input | Tilføj input | Tilføj input | Tilføj input | Tilføj input | Tilføj input | Tilføj input | Tilføj input | Tilføj input | Tilføj input | Tilføj input | Tilføj input | Tilføj input | Tilføj input | Tilføj input | Tilføj input | Tilføj input | Tilføj input | Tilføj input | Tilføj input | Tilføj input | Tilføj input | Tilføj input | Tilføj input | Tilføj input | Tilføj input | Tilføj input | Tilføj input | Tilføj input | Tilføj input | Tilføj input | Tilføj input | Tilføj input | Tilføj input | Tilføj input | Tilføj input | Tilføj input | Tilføj input | Tilføj input | Tilføj input | Tilføj input | Tilføj input | Tilføj input | Tilføj input | Tilføj input | Tilføj input | Tilføj input | Tilføj input | Tilføj input | Tilføj input | Tilføj input | Tilføj input | Tilføj input | Tilføj input | Tilføj input | Tilføj input | Tilføj input | Tilføj input | Tilføj input | Tilføj input | Tilføj input | Tilføj input | Tilføj input | Tilføj input | Tilføj input | Tilføj input | Tilføj input | Tilføj input | Tilføj input | Tilføj input | Tilføj input | Tilføj input | Tilføj input | Tilføj input | Tilføj input | Tilføj input | Tilføj input | Tilføj input | Tilføj input | Tilføj input | Tilføj input | Tilføj input | Tilføj input | Tilføj input | Tilføj input | Tilføj input | Tilføj input | Tilføj input | Tilføj input | Tilføj input | Tilføj input | Tilføj input | Tilføj input | Tilføj input | Tilføj input | Tilføj input | Tilføj input | Tilføj input | Tilføj input | Tilføj input | Tilføj input | Tilføj input | Tilføj input | Tilføj input | Tilføj input | Tilføj input | Tilføj input | Tilføj input | Tilføj input | Tilføj input | Tilføj input | Tilføj input | Tilføj input | Tilføj input | Tilføj input | Tilføj input | Tilføj input | Tilføj input | Tilføj input | Tilføj input | Tilføj input | Tilføj input | Tilføj input | Tilføj input | Tilføj input | Tilføj input | Tilføj input | Tilføj input | Tilføj input | Tilføj input | Tilføj input | Tilføj input | Tilføj input | Tilføj input | Tilføj input | Tilføj input | Tilføj input | Tilføj input | Tilføj input | Tilføj input | Tilføj input | Tilføj input | Tilføj input | Tilføj input | Tilføj input | Tilføj input | Tilføj input | Tilføj input | Tilføj input | Tilføj input | Tilføj input | Tilføj input | Tilføj input | Tilføj input | Tilføj input | Tilføj input | Tilføj input | Tilføj input | Tilføj input | Tilføj input | Tilføj input | Tilføj input | Tilføj input | Tilføj input | Tilføj input | Tilføj input | Tilføj input | Tilføj input | Tilføj input | Tilføj input | Tilføj input | Tilføj input | Tilføj input | Tilføj input | Tilføj input | Tilføj input | Tilføj input | Tilføj input | Tilføj input | Tilføj input | Tilføj input | Tilføj input | Tilføj input | Tilføj input | Tilføj input | Tilføj input | Tilføj input | Tilføj input | Tilføj input | Tilføj input | Tilføj input | Tilføj input | Tilføj input | Tilføj input | Tilføj input | Tilføj input | Tilføj input | Tilføj input | Tilføj input | Tilføj input | Tilføj input | Tilføj input |  | Tilføj input | Tilføj input | Tilføj input | Tilføj input | Tilføj input |  | Tilføj input | Tilføj input | Tilføj input | Tilføj input | Tilføj input | Tilføj input | Tilføj input | Tilføj input | Tilføj input | Tilføj input | Tilføj input | Tilføj input | Tilføj input | Tilføj input | Tilføj input | Tilføj input | Tilføj input | Tilføj input |  |  | Tilføj input | Tilføj input | Tilføj input | Tilføj input | Tilføj input | Tilføj input | Tilføj input | Tilføj input | Tilføj input | Tilføj input | Tilføj input | Tilføj input | Tilføj input | Tilføj input | Tilføj input | Tilføj input | Tilføj input | Tilføj input | Tilføj input | Tilføj input | Tilføj input | Tilføj input | Tilføj input | Tilføj input | Tilføj input | Tilføj input | Tilføj input | Tilføj input | Tilføj input | Tilføj input | Tilføj input | Tilføj input | Tilføj input | Tilføj input | Tilføj input | Tilføj input | Tilføj input | Tilføj input | Tilføj input | Tilføj input | Tilføj input | Tilføj input | Tilføj input | Tilføj input | Tilføj input | Tilføj input | Tilføj input | Tilføj input | Tilføj input | Tilføj input | Tilføj input | Tilføj input | Tilføj input | Tilføj input | Tilføj input | Tilføj input | Tilføj input | Tilføj input | Tilføj input | Tilføj input | Tilføj input | Tilføj input | Tilføj input | Tilføj input | Tilføj input | Tilføj input | Tilføj input | Tilføj input | Tilføj input | Tilføj input | Tilføj input | Tilføj input | Tilføj input | Tilføj input | Tilføj input | Tilføj input | Tilføj input | Tilføj input | Tilføj input | Tilføj input | Tilføj input |  | Tilføj input | Tilføj input | Tilføj input | Tilføj input | Tilføj input | Tilføj input | Tilføj input | Tilføj input | Tilføj input | Tilføj input | Tilføj input | Tilføj input | Tilføj input | Tilføj input | Tilføj input | Tilføj input | Tilføj input | Tilføj input | Tilføj input | Tilføj input | Tilføj input | Tilføj input | Tilføj input | Tilføj input | Tilføj input | Tilføj input | Tilføj input | Tilføj input | Tilføj input | Tilføj input | Tilføj input | Tilføj input | Tilføj input | Tilføj input | Tilføj input | Tilføj input |  | Tilføj input | Tilføj input | Tilføj input | Tilføj input | Tilføj input | Tilføj input | Tilføj input | Tilføj input | Tilføj input | Tilføj input | Tilføj input | Tilføj input | Tilføj input | Tilføj input | Tilføj input | Tilføj input | Tilføj input | Tilføj input | Tilføj input | Tilføj input | Tilføj input | Tilføj input | Tilføj input | Tilføj input | Tilføj input | Tilføj input | Tilføj input | Tilføj input | Tilføj input | Tilføj input | Tilføj input | Tilføj input |  | Tilføj input | Tilføj input | Tilføj input | Tilføj input | Tilføj input | Tilføj input |  | Tilføj input | Tilføj input |  | Tilføj input | Tilføj input | Tilføj input | Tilføj input | Tilføj input | Tilføj input | Tilføj input | Tilføj input
#023 | [10 empty] | Tilføj input | Tilføj input |  |  | Tilføj input |  |  | Tilføj input |  |  |  | Tilføj input |  | Tilføj input |  | Tilføj input | Tilføj input | Tilføj input |  |  |  | Tilføj input | Tilføj input |  | Tilføj input | Tilføj input |  | Tilføj input |  |  |  |  | 100% |  |  |  | Tilføj input |  |  | Ja | Nej | Nej | Nej |  | Tilføj input | Tilføj input | Tilføj input | Tilføj input | Tilføj input | Tilføj input | Tilføj input | Tilføj input |  | Tilføj input | Tilføj input | Tilføj input | Tilføj input | Tilføj input | Tilføj input | Tilføj input | Tilføj input | Tilføj input | Tilføj input | Tilføj input | Tilføj input | Tilføj input | Tilføj input | Tilføj input | Tilføj input | Tilføj input | Tilføj input | Tilføj input | Tilføj input | Tilføj input | Tilføj input | Tilføj input | Tilføj input | Tilføj input | Tilføj input | Tilføj input | Tilføj input | Tilføj input | Tilføj input | Tilføj input | Tilføj input | Tilføj input |  |  | Tilføj input | Tilføj input | Tilføj input | Tilføj input | Tilføj input | Tilføj input | Tilføj input |  | Tilføj input | Tilføj input | Tilføj input | Tilføj input | Tilføj input | Tilføj input | Tilføj input |  |  | Tilføj input | Tilføj input | Tilføj input | Tilføj input | Tilføj input | Tilføj input | Tilføj input | Tilføj input | Tilføj input | Tilføj input | Tilføj input | Tilføj input | Tilføj input | Tilføj input | Tilføj input | Tilføj input | Tilføj input | Tilføj input | Tilføj input | Tilføj input | Tilføj input | Tilføj input | Tilføj input | Tilføj input | Tilføj input | Tilføj input | Tilføj input | Tilføj input | Tilføj input | Tilføj input | Tilføj input | Tilføj input | Tilføj input | Tilføj input | Tilføj input | Tilføj input |  | Tilføj input | Tilføj input | Tilføj input | Tilføj input | Tilføj input | Tilføj input | Tilføj input | Tilføj input | Tilføj input | Tilføj input | Tilføj input | Tilføj input | Tilføj input | Tilføj input | Tilføj input | Tilføj input | Tilføj input | Tilføj input | Tilføj input | Tilføj input | Tilføj input | Tilføj input | Tilføj input | Tilføj input | Tilføj input | Tilføj input | Tilføj input | Tilføj input | Tilføj input | Tilføj input | Tilføj input | Tilføj input | Tilføj input | Tilføj input | Tilføj input | Tilføj input |  |  | Tilføj input | Tilføj input | Tilføj input | Tilføj input | Tilføj input | Tilføj input | Tilføj input | Tilføj input | Tilføj input | Tilføj input | Tilføj input | Tilføj input | Tilføj input | Tilføj input | Tilføj input | Tilføj input | Tilføj input | Tilføj input | Tilføj input | Tilføj input | Tilføj input | Tilføj input | Tilføj input | Tilføj input | Tilføj input | Tilføj input | Tilføj input | Tilføj input | Tilføj input | Tilføj input | Tilføj input |  | Tilføj input | Tilføj input | Tilføj input | Tilføj input | Tilføj input | Tilføj input | Tilføj input | Tilføj input | Tilføj input | Tilføj input | Tilføj input | Tilføj input | Tilføj input | Tilføj input | Tilføj input | Tilføj input | Tilføj input | Tilføj input | Tilføj input | Tilføj input | Tilføj input | Tilføj input | Tilføj input | Tilføj input | Tilføj input | Tilføj input | Tilføj input | Tilføj input | Tilføj input | Tilføj input | Tilføj input |  | Tilføj input | Tilføj input | Tilføj input | Tilføj input | Tilføj input | Tilføj input | Tilføj input | Tilføj input | Tilføj input | Tilføj input | Tilføj input | Tilføj input | Tilføj input | Tilføj input | Tilføj input | Tilføj input | Tilføj input | Tilføj input | Tilføj input | Tilføj input | Tilføj input | Tilføj input | Tilføj input | Tilføj input | Tilføj input | Tilføj input | Tilføj input | Tilføj input | Tilføj input | Tilføj input | Tilføj input | Tilføj input | Tilføj input | Tilføj input | Tilføj input | Tilføj input | Tilføj input | Tilføj input | Tilføj input | Tilføj input | Tilføj input | Tilføj input | Tilføj input | Tilføj input | Tilføj input | Tilføj input | Tilføj input | Tilføj input | Tilføj input | Tilføj input | Tilføj input | Tilføj input | Tilføj input | Tilføj input | Tilføj input | Tilføj input | Tilføj input | Tilføj input | Tilføj input | Tilføj input | Tilføj input | Tilføj input | Tilføj input | Tilføj input | Tilføj input | Tilføj input | Tilføj input | Tilføj input | Tilføj input | Tilføj input | Tilføj input | Tilføj input | Tilføj input | Tilføj input | Tilføj input | Tilføj input | Tilføj input | Tilføj input | Tilføj input | Tilføj input | Tilføj input | Tilføj input | Tilføj input | Tilføj input | Tilføj input | Tilføj input | Tilføj input | Tilføj input | Tilføj input | Tilføj input | Tilføj input | Tilføj input | Tilføj input | Tilføj input | Tilføj input | Tilføj input | Tilføj input | Tilføj input | Tilføj input | Tilføj input | Tilføj input | Tilføj input | Tilføj input | Tilføj input | Tilføj input | Tilføj input | Tilføj input | Tilføj input | Tilføj input | Tilføj input | Tilføj input | Tilføj input | Tilføj input | Tilføj input | Tilføj input | Tilføj input | Tilføj input | Tilføj input | Tilføj input | Tilføj input | Tilføj input | Tilføj input | Tilføj input | Tilføj input | Tilføj input | Tilføj input | Tilføj input | Tilføj input | Tilføj input | Tilføj input | Tilføj input | Tilføj input | Tilføj input | Tilføj input | Tilføj input | Tilføj input | Tilføj input | Tilføj input | Tilføj input | Tilføj input | Tilføj input | Tilføj input | Tilføj input | Tilføj input | Tilføj input | Tilføj input | Tilføj input | Tilføj input | Tilføj input | Tilføj input | Tilføj input | Tilføj input | Tilføj input | Tilføj input | Tilføj input | Tilføj input | Tilføj input | Tilføj input | Tilføj input | Tilføj input | Tilføj input | Tilføj input | Tilføj input | Tilføj input | Tilføj input | Tilføj input | Tilføj input | Tilføj input | Tilføj input | Tilføj input | Tilføj input | Tilføj input | Tilføj input | Tilføj input | Tilføj input | Tilføj input | Tilføj input | Tilføj input | Tilføj input | Tilføj input | Tilføj input | Tilføj input | Tilføj input | Tilføj input | Tilføj input | Tilføj input | Tilføj input | Tilføj input | Tilføj input | Tilføj input | Tilføj input | Tilføj input | Tilføj input | Tilføj input | Tilføj input | Tilføj input | Tilføj input | Tilføj input | Tilføj input | Tilføj input | Tilføj input | Tilføj input | Tilføj input | Tilføj input | Tilføj input | Tilføj input | Tilføj input | Tilføj input | Tilføj input | Tilføj input | Tilføj input | Tilføj input | Tilføj input | Tilføj input | Tilføj input | Tilføj input | Tilføj input | Tilføj input | Tilføj input | Tilføj input | Tilføj input | Tilføj input | Tilføj input | Tilføj input | Tilføj input | Tilføj input | Tilføj input | Tilføj input | Tilføj input | Tilføj input | Tilføj input | Tilføj input | Tilføj input | Tilføj input | Tilføj input | Tilføj input | Tilføj input | Tilføj input | Tilføj input | Tilføj input | Tilføj input | Tilføj input | Tilføj input | Tilføj input | Tilføj input | Tilføj input | Tilføj input | Tilføj input |  |  | Tilføj input | Tilføj input | Tilføj input | Tilføj input | Tilføj input | Tilføj input | Tilføj input | Tilføj input | Tilføj input | Tilføj input | Tilføj input | Tilføj input | Tilføj input | Tilføj input | Tilføj input | Tilføj input | Tilføj input | Tilføj input | Tilføj input | Tilføj input | Tilføj input | Tilføj input | Tilføj input | Tilføj input | Tilføj input | Tilføj input | Tilføj input | Tilføj input | Tilføj input | Tilføj input | Tilføj input | Tilføj input | Tilføj input | Tilføj input | Tilføj input | Tilføj input | Tilføj input | Tilføj input | Tilføj input | Tilføj input | Tilføj input | Tilføj input | Tilføj input | Tilføj input | Tilføj input | Tilføj input | Tilføj input | Tilføj input | Tilføj input | Tilføj input | Tilføj input | Tilføj input | Tilføj input | Tilføj input | Tilføj input | Tilføj input | Tilføj input | Tilføj input | Tilføj input | Tilføj input | Tilføj input | Tilføj input | Tilføj input | Tilføj input | Tilføj input | Tilføj input | Tilføj input | Tilføj input | Tilføj input | Tilføj input | Tilføj input | Tilføj input | Tilføj input | Tilføj input | Tilføj input | Tilføj input | Tilføj input | Tilføj input | Tilføj input | Tilføj input | Tilføj input | Tilføj input | Tilføj input | Tilføj input | Tilføj input | Tilføj input | Tilføj input | Tilføj input | Tilføj input | Tilføj input | Tilføj input | Tilføj input | Tilføj input | Tilføj input | Tilføj input | Tilføj input | Tilføj input | Tilføj input | Tilføj input | Tilføj input | Tilføj input | Tilføj input | Tilføj input | Tilføj input | Tilføj input | Tilføj input | Tilføj input | Tilføj input | Tilføj input | Tilføj input | Tilføj input | Tilføj input | Tilføj input | Tilføj input | Tilføj input | Tilføj input | Tilføj input | Tilføj input | Tilføj input | Tilføj input | Tilføj input | Tilføj input | Tilføj input | Tilføj input | Tilføj input | Tilføj input | Tilføj input | Tilføj input | Tilføj input | Tilføj input | Tilføj input | Tilføj input | Tilføj input | Tilføj input | Tilføj input | Tilføj input | Tilføj input | Tilføj input | Tilføj input | Tilføj input | Tilføj input | Tilføj input | Tilføj input | Tilføj input | Tilføj input | Tilføj input | Tilføj input | Tilføj input | Tilføj input | Tilføj input | Tilføj input | Tilføj input | Tilføj input | Tilføj input | Tilføj input | Tilføj input | Tilføj input | Tilføj input | Tilføj input | Tilføj input | Tilføj input | Tilføj input | Tilføj input | Tilføj input | Tilføj input | Tilføj input | Tilføj input | Tilføj input | Tilføj input | Tilføj input | Tilføj input | Tilføj input | Tilføj input | Tilføj input | Tilføj input | Tilføj input | Tilføj input | Tilføj input | Tilføj input | Tilføj input | Tilføj input | Tilføj input | Tilføj input | Tilføj input | Tilføj input | Tilføj input | Tilføj input | Tilføj input | Tilføj input | Tilføj input | Tilføj input | Tilføj input | Tilføj input | Tilføj input | Tilføj input | Tilføj input | Tilføj input | Tilføj input | Tilføj input | Tilføj input | Tilføj input | Tilføj input | Tilføj input | Tilføj input | Tilføj input | Tilføj input | Tilføj input | Tilføj input | Tilføj input | Tilføj input | Tilføj input | Tilføj input | Tilføj input | Tilføj input | Tilføj input | Tilføj input | Tilføj input | Tilføj input | Tilføj input | Tilføj input | Tilføj input | Tilføj input | Tilføj input | Tilføj input | Tilføj input | Tilføj input | Tilføj input | Tilføj input | Tilføj input | Tilføj input | Tilføj input | Tilføj input | Tilføj input | Tilføj input | Tilføj input | Tilføj input | Tilføj input | Tilføj input | Tilføj input | Tilføj input | Tilføj input | Tilføj input | Tilføj input | Tilføj input | Tilføj input | Tilføj input | Tilføj input | Tilføj input |  | Tilføj input | Tilføj input | Tilføj input | Tilføj input | Tilføj input |  | Tilføj input | Tilføj input | Tilføj input | Tilføj input | Tilføj input | Tilføj input | Tilføj input | Tilføj input | Tilføj input | Tilføj input | Tilføj input | Tilføj input | Tilføj input | Tilføj input | Tilføj input | Tilføj input | Tilføj input | Tilføj input |  |  | Tilføj input | Tilføj input | Tilføj input | Tilføj input | Tilføj input | Tilføj input | Tilføj input | Tilføj input | Tilføj input | Tilføj input | Tilføj input | Tilføj input | Tilføj input | Tilføj input | Tilføj input | Tilføj input | Tilføj input | Tilføj input | Tilføj input | Tilføj input | Tilføj input | Tilføj input | Tilføj input | Tilføj input | Tilføj input | Tilføj input | Tilføj input | Tilføj input | Tilføj input | Tilføj input | Tilføj input | Tilføj input | Tilføj input | Tilføj input | Tilføj input | Tilføj input | Tilføj input | Tilføj input | Tilføj input | Tilføj input | Tilføj input | Tilføj input | Tilføj input | Tilføj input | Tilføj input | Tilføj input | Tilføj input | Tilføj input | Tilføj input | Tilføj input | Tilføj input | Tilføj input | Tilføj input | Tilføj input | Tilføj input | Tilføj input | Tilføj input | Tilføj input | Tilføj input | Tilføj input | Tilføj input | Tilføj input | Tilføj input | Tilføj input | Tilføj input | Tilføj input | Tilføj input | Tilføj input | Tilføj input | Tilføj input | Tilføj input | Tilføj input | Tilføj input | Tilføj input | Tilføj input | Tilføj input | Tilføj input | Tilføj input | Tilføj input | Tilføj input | Tilføj input |  | Tilføj input | Tilføj input | Tilføj input | Tilføj input | Tilføj input | Tilføj input | Tilføj input | Tilføj input | Tilføj input | Tilføj input | Tilføj input | Tilføj input | Tilføj input | Tilføj input | Tilføj input | Tilføj input | Tilføj input | Tilføj input | Tilføj input | Tilføj input | Tilføj input | Tilføj input | Tilføj input | Tilføj input | Tilføj input | Tilføj input | Tilføj input | Tilføj input | Tilføj input | Tilføj input | Tilføj input | Tilføj input | Tilføj input | Tilføj input | Tilføj input | Tilføj input |  | Tilføj input | Tilføj input | Tilføj input | Tilføj input | Tilføj input | Tilføj input | Tilføj input | Tilføj input | Tilføj input | Tilføj input | Tilføj input | Tilføj input | Tilføj input | Tilføj input | Tilføj input | Tilføj input | Tilføj input | Tilføj input | Tilføj input | Tilføj input | Tilføj input | Tilføj input | Tilføj input | Tilføj input | Tilføj input | Tilføj input | Tilføj input | Tilføj input | Tilføj input | Tilføj input | Tilføj input | Tilføj input |  | Tilføj input | Tilføj input | Tilføj input | Tilføj input | Tilføj input | Tilføj input |  | Tilføj input | Tilføj input |  | Tilføj input | Tilføj input | Tilføj input | Tilføj input | Tilføj input | Tilføj input | Tilføj input | Tilføj input
#024 | [10 empty] | Tilføj input | Tilføj input |  |  | Tilføj input |  |  | Tilføj input |  |  |  | Tilføj input |  | Tilføj input |  | Tilføj input | Tilføj input | Tilføj input |  |  |  | Tilføj input | Tilføj input |  | Tilføj input | Tilføj input |  | Tilføj input |  |  |  |  | 100% |  |  |  | Tilføj input |  |  | Ja | Nej | Nej | Nej |  | Tilføj input | Tilføj input | Tilføj input | Tilføj input | Tilføj input | Tilføj input | Tilføj input | Tilføj input |  | Tilføj input | Tilføj input | Tilføj input | Tilføj input | Tilføj input | Tilføj input | Tilføj input | Tilføj input | Tilføj input | Tilføj input | Tilføj input | Tilføj input | Tilføj input | Tilføj input | Tilføj input | Tilføj input | Tilføj input | Tilføj input | Tilføj input | Tilføj input | Tilføj input | Tilføj input | Tilføj input | Tilføj input | Tilføj input | Tilføj input | Tilføj input | Tilføj input | Tilføj input | Tilføj input | Tilføj input | Tilføj input | Tilføj input |  |  | Tilføj input | Tilføj input | Tilføj input | Tilføj input | Tilføj input | Tilføj input | Tilføj input |  | Tilføj input | Tilføj input | Tilføj input | Tilføj input | Tilføj input | Tilføj input | Tilføj input |  |  | Tilføj input | Tilføj input | Tilføj input | Tilføj input | Tilføj input | Tilføj input | Tilføj input | Tilføj input | Tilføj input | Tilføj input | Tilføj input | Tilføj input | Tilføj input | Tilføj input | Tilføj input | Tilføj input | Tilføj input | Tilføj input | Tilføj input | Tilføj input | Tilføj input | Tilføj input | Tilføj input | Tilføj input | Tilføj input | Tilføj input | Tilføj input | Tilføj input | Tilføj input | Tilføj input | Tilføj input | Tilføj input | Tilføj input | Tilføj input | Tilføj input | Tilføj input |  | Tilføj input | Tilføj input | Tilføj input | Tilføj input | Tilføj input | Tilføj input | Tilføj input | Tilføj input | Tilføj input | Tilføj input | Tilføj input | Tilføj input | Tilføj input | Tilføj input | Tilføj input | Tilføj input | Tilføj input | Tilføj input | Tilføj input | Tilføj input | Tilføj input | Tilføj input | Tilføj input | Tilføj input | Tilføj input | Tilføj input | Tilføj input | Tilføj input | Tilføj input | Tilføj input | Tilføj input | Tilføj input | Tilføj input | Tilføj input | Tilføj input | Tilføj input |  |  | Tilføj input | Tilføj input | Tilføj input | Tilføj input | Tilføj input | Tilføj input | Tilføj input | Tilføj input | Tilføj input | Tilføj input | Tilføj input | Tilføj input | Tilføj input | Tilføj input | Tilføj input | Tilføj input | Tilføj input | Tilføj input | Tilføj input | Tilføj input | Tilføj input | Tilføj input | Tilføj input | Tilføj input | Tilføj input | Tilføj input | Tilføj input | Tilføj input | Tilføj input | Tilføj input | Tilføj input |  | Tilføj input | Tilføj input | Tilføj input | Tilføj input | Tilføj input | Tilføj input | Tilføj input | Tilføj input | Tilføj input | Tilføj input | Tilføj input | Tilføj input | Tilføj input | Tilføj input | Tilføj input | Tilføj input | Tilføj input | Tilføj input | Tilføj input | Tilføj input | Tilføj input | Tilføj input | Tilføj input | Tilføj input | Tilføj input | Tilføj input | Tilføj input | Tilføj input | Tilføj input | Tilføj input | Tilføj input |  | Tilføj input | Tilføj input | Tilføj input | Tilføj input | Tilføj input | Tilføj input | Tilføj input | Tilføj input | Tilføj input | Tilføj input | Tilføj input | Tilføj input | Tilføj input | Tilføj input | Tilføj input | Tilføj input | Tilføj input | Tilføj input | Tilføj input | Tilføj input | Tilføj input | Tilføj input | Tilføj input | Tilføj input | Tilføj input | Tilføj input | Tilføj input | Tilføj input | Tilføj input | Tilføj input | Tilføj input | Tilføj input | Tilføj input | Tilføj input | Tilføj input | Tilføj input | Tilføj input | Tilføj input | Tilføj input | Tilføj input | Tilføj input | Tilføj input | Tilføj input | Tilføj input | Tilføj input | Tilføj input | Tilføj input | Tilføj input | Tilføj input | Tilføj input | Tilføj input | Tilføj input | Tilføj input | Tilføj input | Tilføj input | Tilføj input | Tilføj input | Tilføj input | Tilføj input | Tilføj input | Tilføj input | Tilføj input | Tilføj input | Tilføj input | Tilføj input | Tilføj input | Tilføj input | Tilføj input | Tilføj input | Tilføj input | Tilføj input | Tilføj input | Tilføj input | Tilføj input | Tilføj input | Tilføj input | Tilføj input | Tilføj input | Tilføj input | Tilføj input | Tilføj input | Tilføj input | Tilføj input | Tilføj input | Tilføj input | Tilføj input | Tilføj input | Tilføj input | Tilføj input | Tilføj input | Tilføj input | Tilføj input | Tilføj input | Tilføj input | Tilføj input | Tilføj input | Tilføj input | Tilføj input | Tilføj input | Tilføj input | Tilføj input | Tilføj input | Tilføj input | Tilføj input | Tilføj input | Tilføj input | Tilføj input | Tilføj input | Tilføj input | Tilføj input | Tilføj input | Tilføj input | Tilføj input | Tilføj input | Tilføj input | Tilføj input | Tilføj input | Tilføj input | Tilføj input | Tilføj input | Tilføj input | Tilføj input | Tilføj input | Tilføj input | Tilføj input | Tilføj input | Tilføj input | Tilføj input | Tilføj input | Tilføj input | Tilføj input | Tilføj input | Tilføj input | Tilføj input | Tilføj input | Tilføj input | Tilføj input | Tilføj input | Tilføj input | Tilføj input | Tilføj input | Tilføj input | Tilføj input | Tilføj input | Tilføj input | Tilføj input | Tilføj input | Tilføj input | Tilføj input | Tilføj input | Tilføj input | Tilføj input | Tilføj input | Tilføj input | Tilføj input | Tilføj input | Tilføj input | Tilføj input | Tilføj input | Tilføj input | Tilføj input | Tilføj input | Tilføj input | Tilføj input | Tilføj input | Tilføj input | Tilføj input | Tilføj input | Tilføj input | Tilføj input | Tilføj input | Tilføj input | Tilføj input | Tilføj input | Tilføj input | Tilføj input | Tilføj input | Tilføj input | Tilføj input | Tilføj input | Tilføj input | Tilføj input | Tilføj input | Tilføj input | Tilføj input | Tilføj input | Tilføj input | Tilføj input | Tilføj input | Tilføj input | Tilføj input | Tilføj input | Tilføj input | Tilføj input | Tilføj input | Tilføj input | Tilføj input | Tilføj input | Tilføj input | Tilføj input | Tilføj input | Tilføj input | Tilføj input | Tilføj input | Tilføj input | Tilføj input | Tilføj input | Tilføj input | Tilføj input | Tilføj input | Tilføj input | Tilføj input | Tilføj input | Tilføj input | Tilføj input | Tilføj input | Tilføj input | Tilføj input | Tilføj input | Tilføj input | Tilføj input | Tilføj input | Tilføj input | Tilføj input | Tilføj input | Tilføj input | Tilføj input | Tilføj input | Tilføj input | Tilføj input | Tilføj input | Tilføj input | Tilføj input | Tilføj input | Tilføj input | Tilføj input | Tilføj input | Tilføj input | Tilføj input | Tilføj input | Tilføj input | Tilføj input | Tilføj input | Tilføj input | Tilføj input | Tilføj input | Tilføj input | Tilføj input |  |  | Tilføj input | Tilføj input | Tilføj input | Tilføj input | Tilføj input | Tilføj input | Tilføj input | Tilføj input | Tilføj input | Tilføj input | Tilføj input | Tilføj input | Tilføj input | Tilføj input | Tilføj input | Tilføj input | Tilføj input | Tilføj input | Tilføj input | Tilføj input | Tilføj input | Tilføj input | Tilføj input | Tilføj input | Tilføj input | Tilføj input | Tilføj input | Tilføj input | Tilføj input | Tilføj input | Tilføj input | Tilføj input | Tilføj input | Tilføj input | Tilføj input | Tilføj input | Tilføj input | Tilføj input | Tilføj input | Tilføj input | Tilføj input | Tilføj input | Tilføj input | Tilføj input | Tilføj input | Tilføj input | Tilføj input | Tilføj input | Tilføj input | Tilføj input | Tilføj input | Tilføj input | Tilføj input | Tilføj input | Tilføj input | Tilføj input | Tilføj input | Tilføj input | Tilføj input | Tilføj input | Tilføj input | Tilføj input | Tilføj input | Tilføj input | Tilføj input | Tilføj input | Tilføj input | Tilføj input | Tilføj input | Tilføj input | Tilføj input | Tilføj input | Tilføj input | Tilføj input | Tilføj input | Tilføj input | Tilføj input | Tilføj input | Tilføj input | Tilføj input | Tilføj input | Tilføj input | Tilføj input | Tilføj input | Tilføj input | Tilføj input | Tilføj input | Tilføj input | Tilføj input | Tilføj input | Tilføj input | Tilføj input | Tilføj input | Tilføj input | Tilføj input | Tilføj input | Tilføj input | Tilføj input | Tilføj input | Tilføj input | Tilføj input | Tilføj input | Tilføj input | Tilføj input | Tilføj input | Tilføj input | Tilføj input | Tilføj input | Tilføj input | Tilføj input | Tilføj input | Tilføj input | Tilføj input | Tilføj input | Tilføj input | Tilføj input | Tilføj input | Tilføj input | Tilføj input | Tilføj input | Tilføj input | Tilføj input | Tilføj input | Tilføj input | Tilføj input | Tilføj input | Tilføj input | Tilføj input | Tilføj input | Tilføj input | Tilføj input | Tilføj input | Tilføj input | Tilføj input | Tilføj input | Tilføj input | Tilføj input | Tilføj input | Tilføj input | Tilføj input | Tilføj input | Tilføj input | Tilføj input | Tilføj input | Tilføj input | Tilføj input | Tilføj input | Tilføj input | Tilføj input | Tilføj input | Tilføj input | Tilføj input | Tilføj input | Tilføj input | Tilføj input | Tilføj input | Tilføj input | Tilføj input | Tilføj input | Tilføj input | Tilføj input | Tilføj input | Tilføj input | Tilføj input | Tilføj input | Tilføj input | Tilføj input | Tilføj input | Tilføj input | Tilføj input | Tilføj input | Tilføj input | Tilføj input | Tilføj input | Tilføj input | Tilføj input | Tilføj input | Tilføj input | Tilføj input | Tilføj input | Tilføj input | Tilføj input | Tilføj input | Tilføj input | Tilføj input | Tilføj input | Tilføj input | Tilføj input | Tilføj input | Tilføj input | Tilføj input | Tilføj input | Tilføj input | Tilføj input | Tilføj input | Tilføj input | Tilføj input | Tilføj input | Tilføj input | Tilføj input | Tilføj input | Tilføj input | Tilføj input | Tilføj input | Tilføj input | Tilføj input | Tilføj input | Tilføj input | Tilføj input | Tilføj input | Tilføj input | Tilføj input | Tilføj input | Tilføj input | Tilføj input | Tilføj input | Tilføj input | Tilføj input | Tilføj input | Tilføj input | Tilføj input | Tilføj input | Tilføj input | Tilføj input | Tilføj input | Tilføj input | Tilføj input | Tilføj input | Tilføj input | Tilføj input | Tilføj input | Tilføj input | Tilføj input | Tilføj input | Tilføj input | Tilføj input | Tilføj input | Tilføj input | Tilføj input | Tilføj input | Tilføj input | Tilføj input | Tilføj input | Tilføj input | Tilføj input | Tilføj input | Tilføj input | Tilføj input |  | Tilføj input | Tilføj input | Tilføj input | Tilføj input | Tilføj input |  | Tilføj input | Tilføj input | Tilføj input | Tilføj input | Tilføj input | Tilføj input | Tilføj input | Tilføj input | Tilføj input | Tilføj input | Tilføj input | Tilføj input | Tilføj input | Tilføj input | Tilføj input | Tilføj input | Tilføj input | Tilføj input |  |  | Tilføj input | Tilføj input | Tilføj input | Tilføj input | Tilføj input | Tilføj input | Tilføj input | Tilføj input | Tilføj input | Tilføj input | Tilføj input | Tilføj input | Tilføj input | Tilføj input | Tilføj input | Tilføj input | Tilføj input | Tilføj input | Tilføj input | Tilføj input | Tilføj input | Tilføj input | Tilføj input | Tilføj input | Tilføj input | Tilføj input | Tilføj input | Tilføj input | Tilføj input | Tilføj input | Tilføj input | Tilføj input | Tilføj input | Tilføj input | Tilføj input | Tilføj input | Tilføj input | Tilføj input | Tilføj input | Tilføj input | Tilføj input | Tilføj input | Tilføj input | Tilføj input | Tilføj input | Tilføj input | Tilføj input | Tilføj input | Tilføj input | Tilføj input | Tilføj input | Tilføj input | Tilføj input | Tilføj input | Tilføj input | Tilføj input | Tilføj input | Tilføj input | Tilføj input | Tilføj input | Tilføj input | Tilføj input | Tilføj input | Tilføj input | Tilføj input | Tilføj input | Tilføj input | Tilføj input | Tilføj input | Tilføj input | Tilføj input | Tilføj input | Tilføj input | Tilføj input | Tilføj input | Tilføj input | Tilføj input | Tilføj input | Tilføj input | Tilføj input | Tilføj input |  | Tilføj input | Tilføj input | Tilføj input | Tilføj input | Tilføj input | Tilføj input | Tilføj input | Tilføj input | Tilføj input | Tilføj input | Tilføj input | Tilføj input | Tilføj input | Tilføj input | Tilføj input | Tilføj input | Tilføj input | Tilføj input | Tilføj input | Tilføj input | Tilføj input | Tilføj input | Tilføj input | Tilføj input | Tilføj input | Tilføj input | Tilføj input | Tilføj input | Tilføj input | Tilføj input | Tilføj input | Tilføj input | Tilføj input | Tilføj input | Tilføj input | Tilføj input |  | Tilføj input | Tilføj input | Tilføj input | Tilføj input | Tilføj input | Tilføj input | Tilføj input | Tilføj input | Tilføj input | Tilføj input | Tilføj input | Tilføj input | Tilføj input | Tilføj input | Tilføj input | Tilføj input | Tilføj input | Tilføj input | Tilføj input | Tilføj input | Tilføj input | Tilføj input | Tilføj input | Tilføj input | Tilføj input | Tilføj input | Tilføj input | Tilføj input | Tilføj input | Tilføj input | Tilføj input | Tilføj input |  | Tilføj input | Tilføj input | Tilføj input | Tilføj input | Tilføj input | Tilføj input |  | Tilføj input | Tilføj input |  | Tilføj input | Tilføj input | Tilføj input | Tilføj input | Tilføj input | Tilføj input | Tilføj input | Tilføj input
#025 | [10 empty] | Tilføj input | Tilføj input |  |  | Tilføj input |  |  | Tilføj input |  |  |  | Tilføj input |  | Tilføj input |  | Tilføj input | Tilføj input | Tilføj input |  |  |  | Tilføj input | Tilføj input |  | Tilføj input | Tilføj input |  | Tilføj input |  |  |  |  | 100% |  |  |  | Tilføj input |  |  | Ja | Nej | Nej | Nej |  | Tilføj input | Tilføj input | Tilføj input | Tilføj input | Tilføj input | Tilføj input | Tilføj input | Tilføj input |  | Tilføj input | Tilføj input | Tilføj input | Tilføj input | Tilføj input | Tilføj input | Tilføj input | Tilføj input | Tilføj input | Tilføj input | Tilføj input | Tilføj input | Tilføj input | Tilføj input | Tilføj input | Tilføj input | Tilføj input | Tilføj input | Tilføj input | Tilføj input | Tilføj input | Tilføj input | Tilføj input | Tilføj input | Tilføj input | Tilføj input | Tilføj input | Tilføj input | Tilføj input | Tilføj input | Tilføj input | Tilføj input | Tilføj input |  |  | Tilføj input | Tilføj input | Tilføj input | Tilføj input | Tilføj input | Tilføj input | Tilføj input |  | Tilføj input | Tilføj input | Tilføj input | Tilføj input | Tilføj input | Tilføj input | Tilføj input |  |  | Tilføj input | Tilføj input | Tilføj input | Tilføj input | Tilføj input | Tilføj input | Tilføj input | Tilføj input | Tilføj input | Tilføj input | Tilføj input | Tilføj input | Tilføj input | Tilføj input | Tilføj input | Tilføj input | Tilføj input | Tilføj input | Tilføj input | Tilføj input | Tilføj input | Tilføj input | Tilføj input | Tilføj input | Tilføj input | Tilføj input | Tilføj input | Tilføj input | Tilføj input | Tilføj input | Tilføj input | Tilføj input | Tilføj input | Tilføj input | Tilføj input | Tilføj input |  | Tilføj input | Tilføj input | Tilføj input | Tilføj input | Tilføj input | Tilføj input | Tilføj input | Tilføj input | Tilføj input | Tilføj input | Tilføj input | Tilføj input | Tilføj input | Tilføj input | Tilføj input | Tilføj input | Tilføj input | Tilføj input | Tilføj input | Tilføj input | Tilføj input | Tilføj input | Tilføj input | Tilføj input | Tilføj input | Tilføj input | Tilføj input | Tilføj input | Tilføj input | Tilføj input | Tilføj input | Tilføj input | Tilføj input | Tilføj input | Tilføj input | Tilføj input |  |  | Tilføj input | Tilføj input | Tilføj input | Tilføj input | Tilføj input | Tilføj input | Tilføj input | Tilføj input | Tilføj input | Tilføj input | Tilføj input | Tilføj input | Tilføj input | Tilføj input | Tilføj input | Tilføj input | Tilføj input | Tilføj input | Tilføj input | Tilføj input | Tilføj input | Tilføj input | Tilføj input | Tilføj input | Tilføj input | Tilføj input | Tilføj input | Tilføj input | Tilføj input | Tilføj input | Tilføj input |  | Tilføj input | Tilføj input | Tilføj input | Tilføj input | Tilføj input | Tilføj input | Tilføj input | Tilføj input | Tilføj input | Tilføj input | Tilføj input | Tilføj input | Tilføj input | Tilføj input | Tilføj input | Tilføj input | Tilføj input | Tilføj input | Tilføj input | Tilføj input | Tilføj input | Tilføj input | Tilføj input | Tilføj input | Tilføj input | Tilføj input | Tilføj input | Tilføj input | Tilføj input | Tilføj input | Tilføj input |  | Tilføj input | Tilføj input | Tilføj input | Tilføj input | Tilføj input | Tilføj input | Tilføj input | Tilføj input | Tilføj input | Tilføj input | Tilføj input | Tilføj input | Tilføj input | Tilføj input | Tilføj input | Tilføj input | Tilføj input | Tilføj input | Tilføj input | Tilføj input | Tilføj input | Tilføj input | Tilføj input | Tilføj input | Tilføj input | Tilføj input | Tilføj input | Tilføj input | Tilføj input | Tilføj input | Tilføj input | Tilføj input | Tilføj input | Tilføj input | Tilføj input | Tilføj input | Tilføj input | Tilføj input | Tilføj input | Tilføj input | Tilføj input | Tilføj input | Tilføj input | Tilføj input | Tilføj input | Tilføj input | Tilføj input | Tilføj input | Tilføj input | Tilføj input | Tilføj input | Tilføj input | Tilføj input | Tilføj input | Tilføj input | Tilføj input | Tilføj input | Tilføj input | Tilføj input | Tilføj input | Tilføj input | Tilføj input | Tilføj input | Tilføj input | Tilføj input | Tilføj input | Tilføj input | Tilføj input | Tilføj input | Tilføj input | Tilføj input | Tilføj input | Tilføj input | Tilføj input | Tilføj input | Tilføj input | Tilføj input | Tilføj input | Tilføj input | Tilføj input | Tilføj input | Tilføj input | Tilføj input | Tilføj input | Tilføj input | Tilføj input | Tilføj input | Tilføj input | Tilføj input | Tilføj input | Tilføj input | Tilføj input | Tilføj input | Tilføj input | Tilføj input | Tilføj input | Tilføj input | Tilføj input | Tilføj input | Tilføj input | Tilføj input | Tilføj input | Tilføj input | Tilføj input | Tilføj input | Tilføj input | Tilføj input | Tilføj input | Tilføj input | Tilføj input | Tilføj input | Tilføj input | Tilføj input | Tilføj input | Tilføj input | Tilføj input | Tilføj input | Tilføj input | Tilføj input | Tilføj input | Tilføj input | Tilføj input | Tilføj input | Tilføj input | Tilføj input | Tilføj input | Tilføj input | Tilføj input | Tilføj input | Tilføj input | Tilføj input | Tilføj input | Tilføj input | Tilføj input | Tilføj input | Tilføj input | Tilføj input | Tilføj input | Tilføj input | Tilføj input | Tilføj input | Tilføj input | Tilføj input | Tilføj input | Tilføj input | Tilføj input | Tilføj input | Tilføj input | Tilføj input | Tilføj input | Tilføj input | Tilføj input | Tilføj input | Tilføj input | Tilføj input | Tilføj input | Tilføj input | Tilføj input | Tilføj input | Tilføj input | Tilføj input | Tilføj input | Tilføj input | Tilføj input | Tilføj input | Tilføj input | Tilføj input | Tilføj input | Tilføj input | Tilføj input | Tilføj input | Tilføj input | Tilføj input | Tilføj input | Tilføj input | Tilføj input | Tilføj input | Tilføj input | Tilføj input | Tilføj input | Tilføj input | Tilføj input | Tilføj input | Tilføj input | Tilføj input | Tilføj input | Tilføj input | Tilføj input | Tilføj input | Tilføj input | Tilføj input | Tilføj input | Tilføj input | Tilføj input | Tilføj input | Tilføj input | Tilføj input | Tilføj input | Tilføj input | Tilføj input | Tilføj input | Tilføj input | Tilføj input | Tilføj input | Tilføj input | Tilføj input | Tilføj input | Tilføj input | Tilføj input | Tilføj input | Tilføj input | Tilføj input | Tilføj input | Tilføj input | Tilføj input | Tilføj input | Tilføj input | Tilføj input | Tilføj input | Tilføj input | Tilføj input | Tilføj input | Tilføj input | Tilføj input | Tilføj input | Tilføj input | Tilføj input | Tilføj input | Tilføj input | Tilføj input | Tilføj input | Tilføj input | Tilføj input | Tilføj input | Tilføj input | Tilføj input | Tilføj input | Tilføj input | Tilføj input | Tilføj input | Tilføj input | Tilføj input | Tilføj input | Tilføj input | Tilføj input | Tilføj input | Tilføj input | Tilføj input |  |  | Tilføj input | Tilføj input | Tilføj input | Tilføj input | Tilføj input | Tilføj input | Tilføj input | Tilføj input | Tilføj input | Tilføj input | Tilføj input | Tilføj input | Tilføj input | Tilføj input | Tilføj input | Tilføj input | Tilføj input | Tilføj input | Tilføj input | Tilføj input | Tilføj input | Tilføj input | Tilføj input | Tilføj input | Tilføj input | Tilføj input | Tilføj input | Tilføj input | Tilføj input | Tilføj input | Tilføj input | Tilføj input | Tilføj input | Tilføj input | Tilføj input | Tilføj input | Tilføj input | Tilføj input | Tilføj input | Tilføj input | Tilføj input | Tilføj input | Tilføj input | Tilføj input | Tilføj input | Tilføj input | Tilføj input | Tilføj input | Tilføj input | Tilføj input | Tilføj input | Tilføj input | Tilføj input | Tilføj input | Tilføj input | Tilføj input | Tilføj input | Tilføj input | Tilføj input | Tilføj input | Tilføj input | Tilføj input | Tilføj input | Tilføj input | Tilføj input | Tilføj input | Tilføj input | Tilføj input | Tilføj input | Tilføj input | Tilføj input | Tilføj input | Tilføj input | Tilføj input | Tilføj input | Tilføj input | Tilføj input | Tilføj input | Tilføj input | Tilføj input | Tilføj input | Tilføj input | Tilføj input | Tilføj input | Tilføj input | Tilføj input | Tilføj input | Tilføj input | Tilføj input | Tilføj input | Tilføj input | Tilføj input | Tilføj input | Tilføj input | Tilføj input | Tilføj input | Tilføj input | Tilføj input | Tilføj input | Tilføj input | Tilføj input | Tilføj input | Tilføj input | Tilføj input | Tilføj input | Tilføj input | Tilføj input | Tilføj input | Tilføj input | Tilføj input | Tilføj input | Tilføj input | Tilføj input | Tilføj input | Tilføj input | Tilføj input | Tilføj input | Tilføj input | Tilføj input | Tilføj input | Tilføj input | Tilføj input | Tilføj input | Tilføj input | Tilføj input | Tilføj input | Tilføj input | Tilføj input | Tilføj input | Tilføj input | Tilføj input | Tilføj input | Tilføj input | Tilføj input | Tilføj input | Tilføj input | Tilføj input | Tilføj input | Tilføj input | Tilføj input | Tilføj input | Tilføj input | Tilføj input | Tilføj input | Tilføj input | Tilføj input | Tilføj input | Tilføj input | Tilføj input | Tilføj input | Tilføj input | Tilføj input | Tilføj input | Tilføj input | Tilføj input | Tilføj input | Tilføj input | Tilføj input | Tilføj input | Tilføj input | Tilføj input | Tilføj input | Tilføj input | Tilføj input | Tilføj input | Tilføj input | Tilføj input | Tilføj input | Tilføj input | Tilføj input | Tilføj input | Tilføj input | Tilføj input | Tilføj input | Tilføj input | Tilføj input | Tilføj input | Tilføj input | Tilføj input | Tilføj input | Tilføj input | Tilføj input | Tilføj input | Tilføj input | Tilføj input | Tilføj input | Tilføj input | Tilføj input | Tilføj input | Tilføj input | Tilføj input | Tilføj input | Tilføj input | Tilføj input | Tilføj input | Tilføj input | Tilføj input | Tilføj input | Tilføj input | Tilføj input | Tilføj input | Tilføj input | Tilføj input | Tilføj input | Tilføj input | Tilføj input | Tilføj input | Tilføj input | Tilføj input | Tilføj input | Tilføj input | Tilføj input | Tilføj input | Tilføj input | Tilføj input | Tilføj input | Tilføj input | Tilføj input | Tilføj input | Tilføj input | Tilføj input | Tilføj input | Tilføj input | Tilføj input | Tilføj input | Tilføj input | Tilføj input | Tilføj input | Tilføj input | Tilføj input | Tilføj input | Tilføj input | Tilføj input | Tilføj input | Tilføj input | Tilføj input | Tilføj input | Tilføj input | Tilføj input | Tilføj input | Tilføj input | Tilføj input | Tilføj input | Tilføj input | Tilføj input | Tilføj input | Tilføj input | Tilføj input |  | Tilføj input | Tilføj input | Tilføj input | Tilføj input | Tilføj input |  | Tilføj input | Tilføj input | Tilføj input | Tilføj input | Tilføj input | Tilføj input | Tilføj input | Tilføj input | Tilføj input | Tilføj input | Tilføj input | Tilføj input | Tilføj input | Tilføj input | Tilføj input | Tilføj input | Tilføj input | Tilføj input |  |  | Tilføj input | Tilføj input | Tilføj input | Tilføj input | Tilføj input | Tilføj input | Tilføj input | Tilføj input | Tilføj input | Tilføj input | Tilføj input | Tilføj input | Tilføj input | Tilføj input | Tilføj input | Tilføj input | Tilføj input | Tilføj input | Tilføj input | Tilføj input | Tilføj input | Tilføj input | Tilføj input | Tilføj input | Tilføj input | Tilføj input | Tilføj input | Tilføj input | Tilføj input | Tilføj input | Tilføj input | Tilføj input | Tilføj input | Tilføj input | Tilføj input | Tilføj input | Tilføj input | Tilføj input | Tilføj input | Tilføj input | Tilføj input | Tilføj input | Tilføj input | Tilføj input | Tilføj input | Tilføj input | Tilføj input | Tilføj input | Tilføj input | Tilføj input | Tilføj input | Tilføj input | Tilføj input | Tilføj input | Tilføj input | Tilføj input | Tilføj input | Tilføj input | Tilføj input | Tilføj input | Tilføj input | Tilføj input | Tilføj input | Tilføj input | Tilføj input | Tilføj input | Tilføj input | Tilføj input | Tilføj input | Tilføj input | Tilføj input | Tilføj input | Tilføj input | Tilføj input | Tilføj input | Tilføj input | Tilføj input | Tilføj input | Tilføj input | Tilføj input | Tilføj input |  | Tilføj input | Tilføj input | Tilføj input | Tilføj input | Tilføj input | Tilføj input | Tilføj input | Tilføj input | Tilføj input | Tilføj input | Tilføj input | Tilføj input | Tilføj input | Tilføj input | Tilføj input | Tilføj input | Tilføj input | Tilføj input | Tilføj input | Tilføj input | Tilføj input | Tilføj input | Tilføj input | Tilføj input | Tilføj input | Tilføj input | Tilføj input | Tilføj input | Tilføj input | Tilføj input | Tilføj input | Tilføj input | Tilføj input | Tilføj input | Tilføj input | Tilføj input |  | Tilføj input | Tilføj input | Tilføj input | Tilføj input | Tilføj input | Tilføj input | Tilføj input | Tilføj input | Tilføj input | Tilføj input | Tilføj input | Tilføj input | Tilføj input | Tilføj input | Tilføj input | Tilføj input | Tilføj input | Tilføj input | Tilføj input | Tilføj input | Tilføj input | Tilføj input | Tilføj input | Tilføj input | Tilføj input | Tilføj input | Tilføj input | Tilføj input | Tilføj input | Tilføj input | Tilføj input | Tilføj input |  | Tilføj input | Tilføj input | Tilføj input | Tilføj input | Tilføj input | Tilføj input |  | Tilføj input | Tilføj input |  | Tilføj input | Tilføj input | Tilføj input | Tilføj input | Tilføj input | Tilføj input | Tilføj input | Tilføj input
#026 | [10 empty] | Tilføj input | Tilføj input |  |  | Tilføj input |  |  | Tilføj input |  |  |  | Tilføj input |  | Tilføj input |  | Tilføj input | Tilføj input | Tilføj input |  |  |  | Tilføj input | Tilføj input |  | Tilføj input | Tilføj input |  | Tilføj input |  |  |  |  | 100% |  |  |  | Tilføj input |  |  | Ja | Nej | Nej | Nej |  | Tilføj input | Tilføj input | Tilføj input | Tilføj input | Tilføj input | Tilføj input | Tilføj input | Tilføj input |  | Tilføj input | Tilføj input | Tilføj input | Tilføj input | Tilføj input | Tilføj input | Tilføj input | Tilføj input | Tilføj input | Tilføj input | Tilføj input | Tilføj input | Tilføj input | Tilføj input | Tilføj input | Tilføj input | Tilføj input | Tilføj input | Tilføj input | Tilføj input | Tilføj input | Tilføj input | Tilføj input | Tilføj input | Tilføj input | Tilføj input | Tilføj input | Tilføj input | Tilføj input | Tilføj input | Tilføj input | Tilføj input | Tilføj input |  |  | Tilføj input | Tilføj input | Tilføj input | Tilføj input | Tilføj input | Tilføj input | Tilføj input |  | Tilføj input | Tilføj input | Tilføj input | Tilføj input | Tilføj input | Tilføj input | Tilføj input |  |  | Tilføj input | Tilføj input | Tilføj input | Tilføj input | Tilføj input | Tilføj input | Tilføj input | Tilføj input | Tilføj input | Tilføj input | Tilføj input | Tilføj input | Tilføj input | Tilføj input | Tilføj input | Tilføj input | Tilføj input | Tilføj input | Tilføj input | Tilføj input | Tilføj input | Tilføj input | Tilføj input | Tilføj input | Tilføj input | Tilføj input | Tilføj input | Tilføj input | Tilføj input | Tilføj input | Tilføj input | Tilføj input | Tilføj input | Tilføj input | Tilføj input | Tilføj input |  | Tilføj input | Tilføj input | Tilføj input | Tilføj input | Tilføj input | Tilføj input | Tilføj input | Tilføj input | Tilføj input | Tilføj input | Tilføj input | Tilføj input | Tilføj input | Tilføj input | Tilføj input | Tilføj input | Tilføj input | Tilføj input | Tilføj input | Tilføj input | Tilføj input | Tilføj input | Tilføj input | Tilføj input | Tilføj input | Tilføj input | Tilføj input | Tilføj input | Tilføj input | Tilføj input | Tilføj input | Tilføj input | Tilføj input | Tilføj input | Tilføj input | Tilføj input |  |  | Tilføj input | Tilføj input | Tilføj input | Tilføj input | Tilføj input | Tilføj input | Tilføj input | Tilføj input | Tilføj input | Tilføj input | Tilføj input | Tilføj input | Tilføj input | Tilføj input | Tilføj input | Tilføj input | Tilføj input | Tilføj input | Tilføj input | Tilføj input | Tilføj input | Tilføj input | Tilføj input | Tilføj input | Tilføj input | Tilføj input | Tilføj input | Tilføj input | Tilføj input | Tilføj input | Tilføj input |  | Tilføj input | Tilføj input | Tilføj input | Tilføj input | Tilføj input | Tilføj input | Tilføj input | Tilføj input | Tilføj input | Tilføj input | Tilføj input | Tilføj input | Tilføj input | Tilføj input | Tilføj input | Tilføj input | Tilføj input | Tilføj input | Tilføj input | Tilføj input | Tilføj input | Tilføj input | Tilføj input | Tilføj input | Tilføj input | Tilføj input | Tilføj input | Tilføj input | Tilføj input | Tilføj input | Tilføj input |  | Tilføj input | Tilføj input | Tilføj input | Tilføj input | Tilføj input | Tilføj input | Tilføj input | Tilføj input | Tilføj input | Tilføj input | Tilføj input | Tilføj input | Tilføj input | Tilføj input | Tilføj input | Tilføj input | Tilføj input | Tilføj input | Tilføj input | Tilføj input | Tilføj input | Tilføj input | Tilføj input | Tilføj input | Tilføj input | Tilføj input | Tilføj input | Tilføj input | Tilføj input | Tilføj input | Tilføj input | Tilføj input | Tilføj input | Tilføj input | Tilføj input | Tilføj input | Tilføj input | Tilføj input | Tilføj input | Tilføj input | Tilføj input | Tilføj input | Tilføj input | Tilføj input | Tilføj input | Tilføj input | Tilføj input | Tilføj input | Tilføj input | Tilføj input | Tilføj input | Tilføj input | Tilføj input | Tilføj input | Tilføj input | Tilføj input | Tilføj input | Tilføj input | Tilføj input | Tilføj input | Tilføj input | Tilføj input | Tilføj input | Tilføj input | Tilføj input | Tilføj input | Tilføj input | Tilføj input | Tilføj input | Tilføj input | Tilføj input | Tilføj input | Tilføj input | Tilføj input | Tilføj input | Tilføj input | Tilføj input | Tilføj input | Tilføj input | Tilføj input | Tilføj input | Tilføj input | Tilføj input | Tilføj input | Tilføj input | Tilføj input | Tilføj input | Tilføj input | Tilføj input | Tilføj input | Tilføj input | Tilføj input | Tilføj input | Tilføj input | Tilføj input | Tilføj input | Tilføj input | Tilføj input | Tilføj input | Tilføj input | Tilføj input | Tilføj input | Tilføj input | Tilføj input | Tilføj input | Tilføj input | Tilføj input | Tilføj input | Tilføj input | Tilføj input | Tilføj input | Tilføj input | Tilføj input | Tilføj input | Tilføj input | Tilføj input | Tilføj input | Tilføj input | Tilføj input | Tilføj input | Tilføj input | Tilføj input | Tilføj input | Tilføj input | Tilføj input | Tilføj input | Tilføj input | Tilføj input | Tilføj input | Tilføj input | Tilføj input | Tilføj input | Tilføj input | Tilføj input | Tilføj input | Tilføj input | Tilføj input | Tilføj input | Tilføj input | Tilføj input | Tilføj input | Tilføj input | Tilføj input | Tilføj input | Tilføj input | Tilføj input | Tilføj input | Tilføj input | Tilføj input | Tilføj input | Tilføj input | Tilføj input | Tilføj input | Tilføj input | Tilføj input | Tilføj input | Tilføj input | Tilføj input | Tilføj input | Tilføj input | Tilføj input | Tilføj input | Tilføj input | Tilføj input | Tilføj input | Tilføj input | Tilføj input | Tilføj input | Tilføj input | Tilføj input | Tilføj input | Tilføj input | Tilføj input | Tilføj input | Tilføj input | Tilføj input | Tilføj input | Tilføj input | Tilføj input | Tilføj input | Tilføj input | Tilføj input | Tilføj input | Tilføj input | Tilføj input | Tilføj input | Tilføj input | Tilføj input | Tilføj input | Tilføj input | Tilføj input | Tilføj input | Tilføj input | Tilføj input | Tilføj input | Tilføj input | Tilføj input | Tilføj input | Tilføj input | Tilføj input | Tilføj input | Tilføj input | Tilføj input | Tilføj input | Tilføj input | Tilføj input | Tilføj input | Tilføj input | Tilføj input | Tilføj input | Tilføj input | Tilføj input | Tilføj input | Tilføj input | Tilføj input | Tilføj input | Tilføj input | Tilføj input | Tilføj input | Tilføj input | Tilføj input | Tilføj input | Tilføj input | Tilføj input | Tilføj input | Tilføj input | Tilføj input | Tilføj input | Tilføj input | Tilføj input | Tilføj input | Tilføj input | Tilføj input | Tilføj input | Tilføj input | Tilføj input | Tilføj input | Tilføj input | Tilføj input | Tilføj input | Tilføj input | Tilføj input | Tilføj input | Tilføj input | Tilføj input | Tilføj input | Tilføj input | Tilføj input |  |  | Tilføj input | Tilføj input | Tilføj input | Tilføj input | Tilføj input | Tilføj input | Tilføj input | Tilføj input | Tilføj input | Tilføj input | Tilføj input | Tilføj input | Tilføj input | Tilføj input | Tilføj input | Tilføj input | Tilføj input | Tilføj input | Tilføj input | Tilføj input | Tilføj input | Tilføj input | Tilføj input | Tilføj input | Tilføj input | Tilføj input | Tilføj input | Tilføj input | Tilføj input | Tilføj input | Tilføj input | Tilføj input | Tilføj input | Tilføj input | Tilføj input | Tilføj input | Tilføj input | Tilføj input | Tilføj input | Tilføj input | Tilføj input | Tilføj input | Tilføj input | Tilføj input | Tilføj input | Tilføj input | Tilføj input | Tilføj input | Tilføj input | Tilføj input | Tilføj input | Tilføj input | Tilføj input | Tilføj input | Tilføj input | Tilføj input | Tilføj input | Tilføj input | Tilføj input | Tilføj input | Tilføj input | Tilføj input | Tilføj input | Tilføj input | Tilføj input | Tilføj input | Tilføj input | Tilføj input | Tilføj input | Tilføj input | Tilføj input | Tilføj input | Tilføj input | Tilføj input | Tilføj input | Tilføj input | Tilføj input | Tilføj input | Tilføj input | Tilføj input | Tilføj input | Tilføj input | Tilføj input | Tilføj input | Tilføj input | Tilføj input | Tilføj input | Tilføj input | Tilføj input | Tilføj input | Tilføj input | Tilføj input | Tilføj input | Tilføj input | Tilføj input | Tilføj input | Tilføj input | Tilføj input | Tilføj input | Tilføj input | Tilføj input | Tilføj input | Tilføj input | Tilføj input | Tilføj input | Tilføj input | Tilføj input | Tilføj input | Tilføj input | Tilføj input | Tilføj input | Tilføj input | Tilføj input | Tilføj input | Tilføj input | Tilføj input | Tilføj input | Tilføj input | Tilføj input | Tilføj input | Tilføj input | Tilføj input | Tilføj input | Tilføj input | Tilføj input | Tilføj input | Tilføj input | Tilføj input | Tilføj input | Tilføj input | Tilføj input | Tilføj input | Tilføj input | Tilføj input | Tilføj input | Tilføj input | Tilføj input | Tilføj input | Tilføj input | Tilføj input | Tilføj input | Tilføj input | Tilføj input | Tilføj input | Tilføj input | Tilføj input | Tilføj input | Tilføj input | Tilføj input | Tilføj input | Tilføj input | Tilføj input | Tilføj input | Tilføj input | Tilføj input | Tilføj input | Tilføj input | Tilføj input | Tilføj input | Tilføj input | Tilføj input | Tilføj input | Tilføj input | Tilføj input | Tilføj input | Tilføj input | Tilføj input | Tilføj input | Tilføj input | Tilføj input | Tilføj input | Tilføj input | Tilføj input | Tilføj input | Tilføj input | Tilføj input | Tilføj input | Tilføj input | Tilføj input | Tilføj input | Tilføj input | Tilføj input | Tilføj input | Tilføj input | Tilføj input | Tilføj input | Tilføj input | Tilføj input | Tilføj input | Tilføj input | Tilføj input | Tilføj input | Tilføj input | Tilføj input | Tilføj input | Tilføj input | Tilføj input | Tilføj input | Tilføj input | Tilføj input | Tilføj input | Tilføj input | Tilføj input | Tilføj input | Tilføj input | Tilføj input | Tilføj input | Tilføj input | Tilføj input | Tilføj input | Tilføj input | Tilføj input | Tilføj input | Tilføj input | Tilføj input | Tilføj input | Tilføj input | Tilføj input | Tilføj input | Tilføj input | Tilføj input | Tilføj input | Tilføj input | Tilføj input | Tilføj input | Tilføj input | Tilføj input | Tilføj input | Tilføj input | Tilføj input | Tilføj input | Tilføj input | Tilføj input | Tilføj input | Tilføj input | Tilføj input | Tilføj input | Tilføj input | Tilføj input | Tilføj input | Tilføj input | Tilføj input | Tilføj input | Tilføj input | Tilføj input | Tilføj input | Tilføj input | Tilføj input |  | Tilføj input | Tilføj input | Tilføj input | Tilføj input | Tilføj input |  | Tilføj input | Tilføj input | Tilføj input | Tilføj input | Tilføj input | Tilføj input | Tilføj input | Tilføj input | Tilføj input | Tilføj input | Tilføj input | Tilføj input | Tilføj input | Tilføj input | Tilføj input | Tilføj input | Tilføj input | Tilføj input |  |  | Tilføj input | Tilføj input | Tilføj input | Tilføj input | Tilføj input | Tilføj input | Tilføj input | Tilføj input | Tilføj input | Tilføj input | Tilføj input | Tilføj input | Tilføj input | Tilføj input | Tilføj input | Tilføj input | Tilføj input | Tilføj input | Tilføj input | Tilføj input | Tilføj input | Tilføj input | Tilføj input | Tilføj input | Tilføj input | Tilføj input | Tilføj input | Tilføj input | Tilføj input | Tilføj input | Tilføj input | Tilføj input | Tilføj input | Tilføj input | Tilføj input | Tilføj input | Tilføj input | Tilføj input | Tilføj input | Tilføj input | Tilføj input | Tilføj input | Tilføj input | Tilføj input | Tilføj input | Tilføj input | Tilføj input | Tilføj input | Tilføj input | Tilføj input | Tilføj input | Tilføj input | Tilføj input | Tilføj input | Tilføj input | Tilføj input | Tilføj input | Tilføj input | Tilføj input | Tilføj input | Tilføj input | Tilføj input | Tilføj input | Tilføj input | Tilføj input | Tilføj input | Tilføj input | Tilføj input | Tilføj input | Tilføj input | Tilføj input | Tilføj input | Tilføj input | Tilføj input | Tilføj input | Tilføj input | Tilføj input | Tilføj input | Tilføj input | Tilføj input | Tilføj input |  | Tilføj input | Tilføj input | Tilføj input | Tilføj input | Tilføj input | Tilføj input | Tilføj input | Tilføj input | Tilføj input | Tilføj input | Tilføj input | Tilføj input | Tilføj input | Tilføj input | Tilføj input | Tilføj input | Tilføj input | Tilføj input | Tilføj input | Tilføj input | Tilføj input | Tilføj input | Tilføj input | Tilføj input | Tilføj input | Tilføj input | Tilføj input | Tilføj input | Tilføj input | Tilføj input | Tilføj input | Tilføj input | Tilføj input | Tilføj input | Tilføj input | Tilføj input |  | Tilføj input | Tilføj input | Tilføj input | Tilføj input | Tilføj input | Tilføj input | Tilføj input | Tilføj input | Tilføj input | Tilføj input | Tilføj input | Tilføj input | Tilføj input | Tilføj input | Tilføj input | Tilføj input | Tilføj input | Tilføj input | Tilføj input | Tilføj input | Tilføj input | Tilføj input | Tilføj input | Tilføj input | Tilføj input | Tilføj input | Tilføj input | Tilføj input | Tilføj input | Tilføj input | Tilføj input | Tilføj input |  | Tilføj input | Tilføj input | Tilføj input | Tilføj input | Tilføj input | Tilføj input |  | Tilføj input | Tilføj input |  | Tilføj input | Tilføj input | Tilføj input | Tilføj input | Tilføj input | Tilføj input | Tilføj input | Tilføj input
#027 | [10 empty] | Tilføj input | Tilføj input |  |  | Tilføj input |  |  | Tilføj input |  |  |  | Tilføj input |  | Tilføj input |  | Tilføj input | Tilføj input | Tilføj input |  |  |  | Tilføj input | Tilføj input |  | Tilføj input | Tilføj input |  | Tilføj input |  |  |  |  | 100% |  |  |  | Tilføj input |  |  | Ja | Nej | Nej | Nej |  | Tilføj input | Tilføj input | Tilføj input | Tilføj input | Tilføj input | Tilføj input | Tilføj input | Tilføj input |  | Tilføj input | Tilføj input | Tilføj input | Tilføj input | Tilføj input | Tilføj input | Tilføj input | Tilføj input | Tilføj input | Tilføj input | Tilføj input | Tilføj input | Tilføj input | Tilføj input | Tilføj input | Tilføj input | Tilføj input | Tilføj input | Tilføj input | Tilføj input | Tilføj input | Tilføj input | Tilføj input | Tilføj input | Tilføj input | Tilføj input | Tilføj input | Tilføj input | Tilføj input | Tilføj input | Tilføj input | Tilføj input | Tilføj input |  |  | Tilføj input | Tilføj input | Tilføj input | Tilføj input | Tilføj input | Tilføj input | Tilføj input |  | Tilføj input | Tilføj input | Tilføj input | Tilføj input | Tilføj input | Tilføj input | Tilføj input |  |  | Tilføj input | Tilføj input | Tilføj input | Tilføj input | Tilføj input | Tilføj input | Tilføj input | Tilføj input | Tilføj input | Tilføj input | Tilføj input | Tilføj input | Tilføj input | Tilføj input | Tilføj input | Tilføj input | Tilføj input | Tilføj input | Tilføj input | Tilføj input | Tilføj input | Tilføj input | Tilføj input | Tilføj input | Tilføj input | Tilføj input | Tilføj input | Tilføj input | Tilføj input | Tilføj input | Tilføj input | Tilføj input | Tilføj input | Tilføj input | Tilføj input | Tilføj input |  | Tilføj input | Tilføj input | Tilføj input | Tilføj input | Tilføj input | Tilføj input | Tilføj input | Tilføj input | Tilføj input | Tilføj input | Tilføj input | Tilføj input | Tilføj input | Tilføj input | Tilføj input | Tilføj input | Tilføj input | Tilføj input | Tilføj input | Tilføj input | Tilføj input | Tilføj input | Tilføj input | Tilføj input | Tilføj input | Tilføj input | Tilføj input | Tilføj input | Tilføj input | Tilføj input | Tilføj input | Tilføj input | Tilføj input | Tilføj input | Tilføj input | Tilføj input |  |  | Tilføj input | Tilføj input | Tilføj input | Tilføj input | Tilføj input | Tilføj input | Tilføj input | Tilføj input | Tilføj input | Tilføj input | Tilføj input | Tilføj input | Tilføj input | Tilføj input | Tilføj input | Tilføj input | Tilføj input | Tilføj input | Tilføj input | Tilføj input | Tilføj input | Tilføj input | Tilføj input | Tilføj input | Tilføj input | Tilføj input | Tilføj input | Tilføj input | Tilføj input | Tilføj input | Tilføj input |  | Tilføj input | Tilføj input | Tilføj input | Tilføj input | Tilføj input | Tilføj input | Tilføj input | Tilføj input | Tilføj input | Tilføj input | Tilføj input | Tilføj input | Tilføj input | Tilføj input | Tilføj input | Tilføj input | Tilføj input | Tilføj input | Tilføj input | Tilføj input | Tilføj input | Tilføj input | Tilføj input | Tilføj input | Tilføj input | Tilføj input | Tilføj input | Tilføj input | Tilføj input | Tilføj input | Tilføj input |  | Tilføj input | Tilføj input | Tilføj input | Tilføj input | Tilføj input | Tilføj input | Tilføj input | Tilføj input | Tilføj input | Tilføj input | Tilføj input | Tilføj input | Tilføj input | Tilføj input | Tilføj input | Tilføj input | Tilføj input | Tilføj input | Tilføj input | Tilføj input | Tilføj input | Tilføj input | Tilføj input | Tilføj input | Tilføj input | Tilføj input | Tilføj input | Tilføj input | Tilføj input | Tilføj input | Tilføj input | Tilføj input | Tilføj input | Tilføj input | Tilføj input | Tilføj input | Tilføj input | Tilføj input | Tilføj input | Tilføj input | Tilføj input | Tilføj input | Tilføj input | Tilføj input | Tilføj input | Tilføj input | Tilføj input | Tilføj input | Tilføj input | Tilføj input | Tilføj input | Tilføj input | Tilføj input | Tilføj input | Tilføj input | Tilføj input | Tilføj input | Tilføj input | Tilføj input | Tilføj input | Tilføj input | Tilføj input | Tilføj input | Tilføj input | Tilføj input | Tilføj input | Tilføj input | Tilføj input | Tilføj input | Tilføj input | Tilføj input | Tilføj input | Tilføj input | Tilføj input | Tilføj input | Tilføj input | Tilføj input | Tilføj input | Tilføj input | Tilføj input | Tilføj input | Tilføj input | Tilføj input | Tilføj input | Tilføj input | Tilføj input | Tilføj input | Tilføj input | Tilføj input | Tilføj input | Tilføj input | Tilføj input | Tilføj input | Tilføj input | Tilføj input | Tilføj input | Tilføj input | Tilføj input | Tilføj input | Tilføj input | Tilføj input | Tilføj input | Tilføj input | Tilføj input | Tilføj input | Tilføj input | Tilføj input | Tilføj input | Tilføj input | Tilføj input | Tilføj input | Tilføj input | Tilføj input | Tilføj input | Tilføj input | Tilføj input | Tilføj input | Tilføj input | Tilføj input | Tilføj input | Tilføj input | Tilføj input | Tilføj input | Tilføj input | Tilføj input | Tilføj input | Tilføj input | Tilføj input | Tilføj input | Tilføj input | Tilføj input | Tilføj input | Tilføj input | Tilføj input | Tilføj input | Tilføj input | Tilføj input | Tilføj input | Tilføj input | Tilføj input | Tilføj input | Tilføj input | Tilføj input | Tilføj input | Tilføj input | Tilføj input | Tilføj input | Tilføj input | Tilføj input | Tilføj input | Tilføj input | Tilføj input | Tilføj input | Tilføj input | Tilføj input | Tilføj input | Tilføj input | Tilføj input | Tilføj input | Tilføj input | Tilføj input | Tilføj input | Tilføj input | Tilføj input | Tilføj input | Tilføj input | Tilføj input | Tilføj input | Tilføj input | Tilføj input | Tilføj input | Tilføj input | Tilføj input | Tilføj input | Tilføj input | Tilføj input | Tilføj input | Tilføj input | Tilføj input | Tilføj input | Tilføj input | Tilføj input | Tilføj input | Tilføj input | Tilføj input | Tilføj input | Tilføj input | Tilføj input | Tilføj input | Tilføj input | Tilføj input | Tilføj input | Tilføj input | Tilføj input | Tilføj input | Tilføj input | Tilføj input | Tilføj input | Tilføj input | Tilføj input | Tilføj input | Tilføj input | Tilføj input | Tilføj input | Tilføj input | Tilføj input | Tilføj input | Tilføj input | Tilføj input | Tilføj input | Tilføj input | Tilføj input | Tilføj input | Tilføj input | Tilføj input | Tilføj input | Tilføj input | Tilføj input | Tilføj input | Tilføj input | Tilføj input | Tilføj input | Tilføj input | Tilføj input | Tilføj input | Tilføj input | Tilføj input | Tilføj input | Tilføj input | Tilføj input | Tilføj input | Tilføj input | Tilføj input | Tilføj input | Tilføj input | Tilføj input | Tilføj input | Tilføj input | Tilføj input | Tilføj input | Tilføj input | Tilføj input | Tilføj input | Tilføj input | Tilføj input | Tilføj input | Tilføj input | Tilføj input |  |  | Tilføj input | Tilføj input | Tilføj input | Tilføj input | Tilføj input | Tilføj input | Tilføj input | Tilføj input | Tilføj input | Tilføj input | Tilføj input | Tilføj input | Tilføj input | Tilføj input | Tilføj input | Tilføj input | Tilføj input | Tilføj input | Tilføj input | Tilføj input | Tilføj input | Tilføj input | Tilføj input | Tilføj input | Tilføj input | Tilføj input | Tilføj input | Tilføj input | Tilføj input | Tilføj input | Tilføj input | Tilføj input | Tilføj input | Tilføj input | Tilføj input | Tilføj input | Tilføj input | Tilføj input | Tilføj input | Tilføj input | Tilføj input | Tilføj input | Tilføj input | Tilføj input | Tilføj input | Tilføj input | Tilføj input | Tilføj input | Tilføj input | Tilføj input | Tilføj input | Tilføj input | Tilføj input | Tilføj input | Tilføj input | Tilføj input | Tilføj input | Tilføj input | Tilføj input | Tilføj input | Tilføj input | Tilføj input | Tilføj input | Tilføj input | Tilføj input | Tilføj input | Tilføj input | Tilføj input | Tilføj input | Tilføj input | Tilføj input | Tilføj input | Tilføj input | Tilføj input | Tilføj input | Tilføj input | Tilføj input | Tilføj input | Tilføj input | Tilføj input | Tilføj input | Tilføj input | Tilføj input | Tilføj input | Tilføj input | Tilføj input | Tilføj input | Tilføj input | Tilføj input | Tilføj input | Tilføj input | Tilføj input | Tilføj input | Tilføj input | Tilføj input | Tilføj input | Tilføj input | Tilføj input | Tilføj input | Tilføj input | Tilføj input | Tilføj input | Tilføj input | Tilføj input | Tilføj input | Tilføj input | Tilføj input | Tilføj input | Tilføj input | Tilføj input | Tilføj input | Tilføj input | Tilføj input | Tilføj input | Tilføj input | Tilføj input | Tilføj input | Tilføj input | Tilføj input | Tilføj input | Tilføj input | Tilføj input | Tilføj input | Tilføj input | Tilføj input | Tilføj input | Tilføj input | Tilføj input | Tilføj input | Tilføj input | Tilføj input | Tilføj input | Tilføj input | Tilføj input | Tilføj input | Tilføj input | Tilføj input | Tilføj input | Tilføj input | Tilføj input | Tilføj input | Tilføj input | Tilføj input | Tilføj input | Tilføj input | Tilføj input | Tilføj input | Tilføj input | Tilføj input | Tilføj input | Tilføj input | Tilføj input | Tilføj input | Tilføj input | Tilføj input | Tilføj input | Tilføj input | Tilføj input | Tilføj input | Tilføj input | Tilføj input | Tilføj input | Tilføj input | Tilføj input | Tilføj input | Tilføj input | Tilføj input | Tilføj input | Tilføj input | Tilføj input | Tilføj input | Tilføj input | Tilføj input | Tilføj input | Tilføj input | Tilføj input | Tilføj input | Tilføj input | Tilføj input | Tilføj input | Tilføj input | Tilføj input | Tilføj input | Tilføj input | Tilføj input | Tilføj input | Tilføj input | Tilføj input | Tilføj input | Tilføj input | Tilføj input | Tilføj input | Tilføj input | Tilføj input | Tilføj input | Tilføj input | Tilføj input | Tilføj input | Tilføj input | Tilføj input | Tilføj input | Tilføj input | Tilføj input | Tilføj input | Tilføj input | Tilføj input | Tilføj input | Tilføj input | Tilføj input | Tilføj input | Tilføj input | Tilføj input | Tilføj input | Tilføj input | Tilføj input | Tilføj input | Tilføj input | Tilføj input | Tilføj input | Tilføj input | Tilføj input | Tilføj input | Tilføj input | Tilføj input | Tilføj input | Tilføj input | Tilføj input | Tilføj input | Tilføj input | Tilføj input | Tilføj input | Tilføj input | Tilføj input | Tilføj input | Tilføj input | Tilføj input | Tilføj input | Tilføj input | Tilføj input | Tilføj input | Tilføj input | Tilføj input | Tilføj input | Tilføj input | Tilføj input | Tilføj input | Tilføj input | Tilføj input |  | Tilføj input | Tilføj input | Tilføj input | Tilføj input | Tilføj input |  | Tilføj input | Tilføj input | Tilføj input | Tilføj input | Tilføj input | Tilføj input | Tilføj input | Tilføj input | Tilføj input | Tilføj input | Tilføj input | Tilføj input | Tilføj input | Tilføj input | Tilføj input | Tilføj input | Tilføj input | Tilføj input |  |  | Tilføj input | Tilføj input | Tilføj input | Tilføj input | Tilføj input | Tilføj input | Tilføj input | Tilføj input | Tilføj input | Tilføj input | Tilføj input | Tilføj input | Tilføj input | Tilføj input | Tilføj input | Tilføj input | Tilføj input | Tilføj input | Tilføj input | Tilføj input | Tilføj input | Tilføj input | Tilføj input | Tilføj input | Tilføj input | Tilføj input | Tilføj input | Tilføj input | Tilføj input | Tilføj input | Tilføj input | Tilføj input | Tilføj input | Tilføj input | Tilføj input | Tilføj input | Tilføj input | Tilføj input | Tilføj input | Tilføj input | Tilføj input | Tilføj input | Tilføj input | Tilføj input | Tilføj input | Tilføj input | Tilføj input | Tilføj input | Tilføj input | Tilføj input | Tilføj input | Tilføj input | Tilføj input | Tilføj input | Tilføj input | Tilføj input | Tilføj input | Tilføj input | Tilføj input | Tilføj input | Tilføj input | Tilføj input | Tilføj input | Tilføj input | Tilføj input | Tilføj input | Tilføj input | Tilføj input | Tilføj input | Tilføj input | Tilføj input | Tilføj input | Tilføj input | Tilføj input | Tilføj input | Tilføj input | Tilføj input | Tilføj input | Tilføj input | Tilføj input | Tilføj input |  | Tilføj input | Tilføj input | Tilføj input | Tilføj input | Tilføj input | Tilføj input | Tilføj input | Tilføj input | Tilføj input | Tilføj input | Tilføj input | Tilføj input | Tilføj input | Tilføj input | Tilføj input | Tilføj input | Tilføj input | Tilføj input | Tilføj input | Tilføj input | Tilføj input | Tilføj input | Tilføj input | Tilføj input | Tilføj input | Tilføj input | Tilføj input | Tilføj input | Tilføj input | Tilføj input | Tilføj input | Tilføj input | Tilføj input | Tilføj input | Tilføj input | Tilføj input |  | Tilføj input | Tilføj input | Tilføj input | Tilføj input | Tilføj input | Tilføj input | Tilføj input | Tilføj input | Tilføj input | Tilføj input | Tilføj input | Tilføj input | Tilføj input | Tilføj input | Tilføj input | Tilføj input | Tilføj input | Tilføj input | Tilføj input | Tilføj input | Tilføj input | Tilføj input | Tilføj input | Tilføj input | Tilføj input | Tilføj input | Tilføj input | Tilføj input | Tilføj input | Tilføj input | Tilføj input | Tilføj input |  | Tilføj input | Tilføj input | Tilføj input | Tilføj input | Tilføj input | Tilføj input |  | Tilføj input | Tilføj input |  | Tilføj input | Tilføj input | Tilføj input | Tilføj input | Tilføj input | Tilføj input | Tilføj input | Tilføj input
#028 | [10 empty] | Tilføj input | Tilføj input |  |  | Tilføj input |  |  | Tilføj input |  |  |  | Tilføj input |  | Tilføj input |  | Tilføj input | Tilføj input | Tilføj input |  |  |  | Tilføj input | Tilføj input |  | Tilføj input | Tilføj input |  | Tilføj input |  |  |  |  | 100% |  |  |  | Tilføj input |  |  | Ja | Nej | Nej | Nej |  | Tilføj input | Tilføj input | Tilføj input | Tilføj input | Tilføj input | Tilføj input | Tilføj input | Tilføj input |  | Tilføj input | Tilføj input | Tilføj input | Tilføj input | Tilføj input | Tilføj input | Tilføj input | Tilføj input | Tilføj input | Tilføj input | Tilføj input | Tilføj input | Tilføj input | Tilføj input | Tilføj input | Tilføj input | Tilføj input | Tilføj input | Tilføj input | Tilføj input | Tilføj input | Tilføj input | Tilføj input | Tilføj input | Tilføj input | Tilføj input | Tilføj input | Tilføj input | Tilføj input | Tilføj input | Tilføj input | Tilføj input | Tilføj input |  |  | Tilføj input | Tilføj input | Tilføj input | Tilføj input | Tilføj input | Tilføj input | Tilføj input |  | Tilføj input | Tilføj input | Tilføj input | Tilføj input | Tilføj input | Tilføj input | Tilføj input |  |  | Tilføj input | Tilføj input | Tilføj input | Tilføj input | Tilføj input | Tilføj input | Tilføj input | Tilføj input | Tilføj input | Tilføj input | Tilføj input | Tilføj input | Tilføj input | Tilføj input | Tilføj input | Tilføj input | Tilføj input | Tilføj input | Tilføj input | Tilføj input | Tilføj input | Tilføj input | Tilføj input | Tilføj input | Tilføj input | Tilføj input | Tilføj input | Tilføj input | Tilføj input | Tilføj input | Tilføj input | Tilføj input | Tilføj input | Tilføj input | Tilføj input | Tilføj input |  | Tilføj input | Tilføj input | Tilføj input | Tilføj input | Tilføj input | Tilføj input | Tilføj input | Tilføj input | Tilføj input | Tilføj input | Tilføj input | Tilføj input | Tilføj input | Tilføj input | Tilføj input | Tilføj input | Tilføj input | Tilføj input | Tilføj input | Tilføj input | Tilføj input | Tilføj input | Tilføj input | Tilføj input | Tilføj input | Tilføj input | Tilføj input | Tilføj input | Tilføj input | Tilføj input | Tilføj input | Tilføj input | Tilføj input | Tilføj input | Tilføj input | Tilføj input |  |  | Tilføj input | Tilføj input | Tilføj input | Tilføj input | Tilføj input | Tilføj input | Tilføj input | Tilføj input | Tilføj input | Tilføj input | Tilføj input | Tilføj input | Tilføj input | Tilføj input | Tilføj input | Tilføj input | Tilføj input | Tilføj input | Tilføj input | Tilføj input | Tilføj input | Tilføj input | Tilføj input | Tilføj input | Tilføj input | Tilføj input | Tilføj input | Tilføj input | Tilføj input | Tilføj input | Tilføj input |  | Tilføj input | Tilføj input | Tilføj input | Tilføj input | Tilføj input | Tilføj input | Tilføj input | Tilføj input | Tilføj input | Tilføj input | Tilføj input | Tilføj input | Tilføj input | Tilføj input | Tilføj input | Tilføj input | Tilføj input | Tilføj input | Tilføj input | Tilføj input | Tilføj input | Tilføj input | Tilføj input | Tilføj input | Tilføj input | Tilføj input | Tilføj input | Tilføj input | Tilføj input | Tilføj input | Tilføj input |  | Tilføj input | Tilføj input | Tilføj input | Tilføj input | Tilføj input | Tilføj input | Tilføj input | Tilføj input | Tilføj input | Tilføj input | Tilføj input | Tilføj input | Tilføj input | Tilføj input | Tilføj input | Tilføj input | Tilføj input | Tilføj input | Tilføj input | Tilføj input | Tilføj input | Tilføj input | Tilføj input | Tilføj input | Tilføj input | Tilføj input | Tilføj input | Tilføj input | Tilføj input | Tilføj input | Tilføj input | Tilføj input | Tilføj input | Tilføj input | Tilføj input | Tilføj input | Tilføj input | Tilføj input | Tilføj input | Tilføj input | Tilføj input | Tilføj input | Tilføj input | Tilføj input | Tilføj input | Tilføj input | Tilføj input | Tilføj input | Tilføj input | Tilføj input | Tilføj input | Tilføj input | Tilføj input | Tilføj input | Tilføj input | Tilføj input | Tilføj input | Tilføj input | Tilføj input | Tilføj input | Tilføj input | Tilføj input | Tilføj input | Tilføj input | Tilføj input | Tilføj input | Tilføj input | Tilføj input | Tilføj input | Tilføj input | Tilføj input | Tilføj input | Tilføj input | Tilføj input | Tilføj input | Tilføj input | Tilføj input | Tilføj input | Tilføj input | Tilføj input | Tilføj input | Tilføj input | Tilføj input | Tilføj input | Tilføj input | Tilføj input | Tilføj input | Tilføj input | Tilføj input | Tilføj input | Tilføj input | Tilføj input | Tilføj input | Tilføj input | Tilføj input | Tilføj input | Tilføj input | Tilføj input | Tilføj input | Tilføj input | Tilføj input | Tilføj input | Tilføj input | Tilføj input | Tilføj input | Tilføj input | Tilføj input | Tilføj input | Tilføj input | Tilføj input | Tilføj input | Tilføj input | Tilføj input | Tilføj input | Tilføj input | Tilføj input | Tilføj input | Tilføj input | Tilføj input | Tilføj input | Tilføj input | Tilføj input | Tilføj input | Tilføj input | Tilføj input | Tilføj input | Tilføj input | Tilføj input | Tilføj input | Tilføj input | Tilføj input | Tilføj input | Tilføj input | Tilføj input | Tilføj input | Tilføj input | Tilføj input | Tilføj input | Tilføj input | Tilføj input | Tilføj input | Tilføj input | Tilføj input | Tilføj input | Tilføj input | Tilføj input | Tilføj input | Tilføj input | Tilføj input | Tilføj input | Tilføj input | Tilføj input | Tilføj input | Tilføj input | Tilføj input | Tilføj input | Tilføj input | Tilføj input | Tilføj input | Tilføj input | Tilføj input | Tilføj input | Tilføj input | Tilføj input | Tilføj input | Tilføj input | Tilføj input | Tilføj input | Tilføj input | Tilføj input | Tilføj input | Tilføj input | Tilføj input | Tilføj input | Tilføj input | Tilføj input | Tilføj input | Tilføj input | Tilføj input | Tilføj input | Tilføj input | Tilføj input | Tilføj input | Tilføj input | Tilføj input | Tilføj input | Tilføj input | Tilføj input | Tilføj input | Tilføj input | Tilføj input | Tilføj input | Tilføj input | Tilføj input | Tilføj input | Tilføj input | Tilføj input | Tilføj input | Tilføj input | Tilføj input | Tilføj input | Tilføj input | Tilføj input | Tilføj input | Tilføj input | Tilføj input | Tilføj input | Tilføj input | Tilføj input | Tilføj input | Tilføj input | Tilføj input | Tilføj input | Tilføj input | Tilføj input | Tilføj input | Tilføj input | Tilføj input | Tilføj input | Tilføj input | Tilføj input | Tilføj input | Tilføj input | Tilføj input | Tilføj input | Tilføj input | Tilføj input | Tilføj input | Tilføj input | Tilføj input | Tilføj input | Tilføj input | Tilføj input | Tilføj input | Tilføj input | Tilføj input | Tilføj input | Tilføj input | Tilføj input | Tilføj input | Tilføj input | Tilføj input | Tilføj input | Tilføj input | Tilføj input | Tilføj input | Tilføj input | Tilføj input |  |  | Tilføj input | Tilføj input | Tilføj input | Tilføj input | Tilføj input | Tilføj input | Tilføj input | Tilføj input | Tilføj input | Tilføj input | Tilføj input | Tilføj input | Tilføj input | Tilføj input | Tilføj input | Tilføj input | Tilføj input | Tilføj input | Tilføj input | Tilføj input | Tilføj input | Tilføj input | Tilføj input | Tilføj input | Tilføj input | Tilføj input | Tilføj input | Tilføj input | Tilføj input | Tilføj input | Tilføj input | Tilføj input | Tilføj input | Tilføj input | Tilføj input | Tilføj input | Tilføj input | Tilføj input | Tilføj input | Tilføj input | Tilføj input | Tilføj input | Tilføj input | Tilføj input | Tilføj input | Tilføj input | Tilføj input | Tilføj input | Tilføj input | Tilføj input | Tilføj input | Tilføj input | Tilføj input | Tilføj input | Tilføj input | Tilføj input | Tilføj input | Tilføj input | Tilføj input | Tilføj input | Tilføj input | Tilføj input | Tilføj input | Tilføj input | Tilføj input | Tilføj input | Tilføj input | Tilføj input | Tilføj input | Tilføj input | Tilføj input | Tilføj input | Tilføj input | Tilføj input | Tilføj input | Tilføj input | Tilføj input | Tilføj input | Tilføj input | Tilføj input | Tilføj input | Tilføj input | Tilføj input | Tilføj input | Tilføj input | Tilføj input | Tilføj input | Tilføj input | Tilføj input | Tilføj input | Tilføj input | Tilføj input | Tilføj input | Tilføj input | Tilføj input | Tilføj input | Tilføj input | Tilføj input | Tilføj input | Tilføj input | Tilføj input | Tilføj input | Tilføj input | Tilføj input | Tilføj input | Tilføj input | Tilføj input | Tilføj input | Tilføj input | Tilføj input | Tilføj input | Tilføj input | Tilføj input | Tilføj input | Tilføj input | Tilføj input | Tilføj input | Tilføj input | Tilføj input | Tilføj input | Tilføj input | Tilføj input | Tilføj input | Tilføj input | Tilføj input | Tilføj input | Tilføj input | Tilføj input | Tilføj input | Tilføj input | Tilføj input | Tilføj input | Tilføj input | Tilføj input | Tilføj input | Tilføj input | Tilføj input | Tilføj input | Tilføj input | Tilføj input | Tilføj input | Tilføj input | Tilføj input | Tilføj input | Tilføj input | Tilføj input | Tilføj input | Tilføj input | Tilføj input | Tilføj input | Tilføj input | Tilføj input | Tilføj input | Tilføj input | Tilføj input | Tilføj input | Tilføj input | Tilføj input | Tilføj input | Tilføj input | Tilføj input | Tilføj input | Tilføj input | Tilføj input | Tilføj input | Tilføj input | Tilføj input | Tilføj input | Tilføj input | Tilføj input | Tilføj input | Tilføj input | Tilføj input | Tilføj input | Tilføj input | Tilføj input | Tilføj input | Tilføj input | Tilføj input | Tilføj input | Tilføj input | Tilføj input | Tilføj input | Tilføj input | Tilføj input | Tilføj input | Tilføj input | Tilføj input | Tilføj input | Tilføj input | Tilføj input | Tilføj input | Tilføj input | Tilføj input | Tilføj input | Tilføj input | Tilføj input | Tilføj input | Tilføj input | Tilføj input | Tilføj input | Tilføj input | Tilføj input | Tilføj input | Tilføj input | Tilføj input | Tilføj input | Tilføj input | Tilføj input | Tilføj input | Tilføj input | Tilføj input | Tilføj input | Tilføj input | Tilføj input | Tilføj input | Tilføj input | Tilføj input | Tilføj input | Tilføj input | Tilføj input | Tilføj input | Tilføj input | Tilføj input | Tilføj input | Tilføj input | Tilføj input | Tilføj input | Tilføj input | Tilføj input | Tilføj input | Tilføj input | Tilføj input | Tilføj input | Tilføj input | Tilføj input | Tilføj input | Tilføj input | Tilføj input | Tilføj input | Tilføj input | Tilføj input | Tilføj input | Tilføj input | Tilføj input | Tilføj input | Tilføj input | Tilføj input |  | Tilføj input | Tilføj input | Tilføj input | Tilføj input | Tilføj input |  | Tilføj input | Tilføj input | Tilføj input | Tilføj input | Tilføj input | Tilføj input | Tilføj input | Tilføj input | Tilføj input | Tilføj input | Tilføj input | Tilføj input | Tilføj input | Tilføj input | Tilføj input | Tilføj input | Tilføj input | Tilføj input |  |  | Tilføj input | Tilføj input | Tilføj input | Tilføj input | Tilføj input | Tilføj input | Tilføj input | Tilføj input | Tilføj input | Tilføj input | Tilføj input | Tilføj input | Tilføj input | Tilføj input | Tilføj input | Tilføj input | Tilføj input | Tilføj input | Tilføj input | Tilføj input | Tilføj input | Tilføj input | Tilføj input | Tilføj input | Tilføj input | Tilføj input | Tilføj input | Tilføj input | Tilføj input | Tilføj input | Tilføj input | Tilføj input | Tilføj input | Tilføj input | Tilføj input | Tilføj input | Tilføj input | Tilføj input | Tilføj input | Tilføj input | Tilføj input | Tilføj input | Tilføj input | Tilføj input | Tilføj input | Tilføj input | Tilføj input | Tilføj input | Tilføj input | Tilføj input | Tilføj input | Tilføj input | Tilføj input | Tilføj input | Tilføj input | Tilføj input | Tilføj input | Tilføj input | Tilføj input | Tilføj input | Tilføj input | Tilføj input | Tilføj input | Tilføj input | Tilføj input | Tilføj input | Tilføj input | Tilføj input | Tilføj input | Tilføj input | Tilføj input | Tilføj input | Tilføj input | Tilføj input | Tilføj input | Tilføj input | Tilføj input | Tilføj input | Tilføj input | Tilføj input | Tilføj input |  | Tilføj input | Tilføj input | Tilføj input | Tilføj input | Tilføj input | Tilføj input | Tilføj input | Tilføj input | Tilføj input | Tilføj input | Tilføj input | Tilføj input | Tilføj input | Tilføj input | Tilføj input | Tilføj input | Tilføj input | Tilføj input | Tilføj input | Tilføj input | Tilføj input | Tilføj input | Tilføj input | Tilføj input | Tilføj input | Tilføj input | Tilføj input | Tilføj input | Tilføj input | Tilføj input | Tilføj input | Tilføj input | Tilføj input | Tilføj input | Tilføj input | Tilføj input |  | Tilføj input | Tilføj input | Tilføj input | Tilføj input | Tilføj input | Tilføj input | Tilføj input | Tilføj input | Tilføj input | Tilføj input | Tilføj input | Tilføj input | Tilføj input | Tilføj input | Tilføj input | Tilføj input | Tilføj input | Tilføj input | Tilføj input | Tilføj input | Tilføj input | Tilføj input | Tilføj input | Tilføj input | Tilføj input | Tilføj input | Tilføj input | Tilføj input | Tilføj input | Tilføj input | Tilføj input | Tilføj input |  | Tilføj input | Tilføj input | Tilføj input | Tilføj input | Tilføj input | Tilføj input |  | Tilføj input | Tilføj input |  | Tilføj input | Tilføj input | Tilføj input | Tilføj input | Tilføj input | Tilføj input | Tilføj input | Tilføj input
#029 | [10 empty] | Tilføj input | Tilføj input |  |  | Tilføj input |  |  | Tilføj input |  |  |  | Tilføj input |  | Tilføj input |  | Tilføj input | Tilføj input | Tilføj input |  |  |  | Tilføj input | Tilføj input |  | Tilføj input | Tilføj input |  | Tilføj input |  |  |  |  | 100% |  |  |  | Tilføj input |  |  | Ja | Nej | Nej | Nej |  | Tilføj input | Tilføj input | Tilføj input | Tilføj input | Tilføj input | Tilføj input | Tilføj input | Tilføj input |  | Tilføj input | Tilføj input | Tilføj input | Tilføj input | Tilføj input | Tilføj input | Tilføj input | Tilføj input | Tilføj input | Tilføj input | Tilføj input | Tilføj input | Tilføj input | Tilføj input | Tilføj input | Tilføj input | Tilføj input | Tilføj input | Tilføj input | Tilføj input | Tilføj input | Tilføj input | Tilføj input | Tilføj input | Tilføj input | Tilføj input | Tilføj input | Tilføj input | Tilføj input | Tilføj input | Tilføj input | Tilføj input | Tilføj input |  |  | Tilføj input | Tilføj input | Tilføj input | Tilføj input | Tilføj input | Tilføj input | Tilføj input |  | Tilføj input | Tilføj input | Tilføj input | Tilføj input | Tilføj input | Tilføj input | Tilføj input |  |  | Tilføj input | Tilføj input | Tilføj input | Tilføj input | Tilføj input | Tilføj input | Tilføj input | Tilføj input | Tilføj input | Tilføj input | Tilføj input | Tilføj input | Tilføj input | Tilføj input | Tilføj input | Tilføj input | Tilføj input | Tilføj input | Tilføj input | Tilføj input | Tilføj input | Tilføj input | Tilføj input | Tilføj input | Tilføj input | Tilføj input | Tilføj input | Tilføj input | Tilføj input | Tilføj input | Tilføj input | Tilføj input | Tilføj input | Tilføj input | Tilføj input | Tilføj input |  | Tilføj input | Tilføj input | Tilføj input | Tilføj input | Tilføj input | Tilføj input | Tilføj input | Tilføj input | Tilføj input | Tilføj input | Tilføj input | Tilføj input | Tilføj input | Tilføj input | Tilføj input | Tilføj input | Tilføj input | Tilføj input | Tilføj input | Tilføj input | Tilføj input | Tilføj input | Tilføj input | Tilføj input | Tilføj input | Tilføj input | Tilføj input | Tilføj input | Tilføj input | Tilføj input | Tilføj input | Tilføj input | Tilføj input | Tilføj input | Tilføj input | Tilføj input |  |  | Tilføj input | Tilføj input | Tilføj input | Tilføj input | Tilføj input | Tilføj input | Tilføj input | Tilføj input | Tilføj input | Tilføj input | Tilføj input | Tilføj input | Tilføj input | Tilføj input | Tilføj input | Tilføj input | Tilføj input | Tilføj input | Tilføj input | Tilføj input | Tilføj input | Tilføj input | Tilføj input | Tilføj input | Tilføj input | Tilføj input | Tilføj input | Tilføj input | Tilføj input | Tilføj input | Tilføj input |  | Tilføj input | Tilføj input | Tilføj input | Tilføj input | Tilføj input | Tilføj input | Tilføj input | Tilføj input | Tilføj input | Tilføj input | Tilføj input | Tilføj input | Tilføj input | Tilføj input | Tilføj input | Tilføj input | Tilføj input | Tilføj input | Tilføj input | Tilføj input | Tilføj input | Tilføj input | Tilføj input | Tilføj input | Tilføj input | Tilføj input | Tilføj input | Tilføj input | Tilføj input | Tilføj input | Tilføj input |  | Tilføj input | Tilføj input | Tilføj input | Tilføj input | Tilføj input | Tilføj input | Tilføj input | Tilføj input | Tilføj input | Tilføj input | Tilføj input | Tilføj input | Tilføj input | Tilføj input | Tilføj input | Tilføj input | Tilføj input | Tilføj input | Tilføj input | Tilføj input | Tilføj input | Tilføj input | Tilføj input | Tilføj input | Tilføj input | Tilføj input | Tilføj input | Tilføj input | Tilføj input | Tilføj input | Tilføj input | Tilføj input | Tilføj input | Tilføj input | Tilføj input | Tilføj input | Tilføj input | Tilføj input | Tilføj input | Tilføj input | Tilføj input | Tilføj input | Tilføj input | Tilføj input | Tilføj input | Tilføj input | Tilføj input | Tilføj input | Tilføj input | Tilføj input | Tilføj input | Tilføj input | Tilføj input | Tilføj input | Tilføj input | Tilføj input | Tilføj input | Tilføj input | Tilføj input | Tilføj input | Tilføj input | Tilføj input | Tilføj input | Tilføj input | Tilføj input | Tilføj input | Tilføj input | Tilføj input | Tilføj input | Tilføj input | Tilføj input | Tilføj input | Tilføj input | Tilføj input | Tilføj input | Tilføj input | Tilføj input | Tilføj input | Tilføj input | Tilføj input | Tilføj input | Tilføj input | Tilføj input | Tilføj input | Tilføj input | Tilføj input | Tilføj input | Tilføj input | Tilføj input | Tilføj input | Tilføj input | Tilføj input | Tilføj input | Tilføj input | Tilføj input | Tilføj input | Tilføj input | Tilføj input | Tilføj input | Tilføj input | Tilføj input | Tilføj input | Tilføj input | Tilføj input | Tilføj input | Tilføj input | Tilføj input | Tilføj input | Tilføj input | Tilføj input | Tilføj input | Tilføj input | Tilføj input | Tilføj input | Tilføj input | Tilføj input | Tilføj input | Tilføj input | Tilføj input | Tilføj input | Tilføj input | Tilføj input | Tilføj input | Tilføj input | Tilføj input | Tilføj input | Tilføj input | Tilføj input | Tilføj input | Tilføj input | Tilføj input | Tilføj input | Tilføj input | Tilføj input | Tilføj input | Tilføj input | Tilføj input | Tilføj input | Tilføj input | Tilføj input | Tilføj input | Tilføj input | Tilføj input | Tilføj input | Tilføj input | Tilføj input | Tilføj input | Tilføj input | Tilføj input | Tilføj input | Tilføj input | Tilføj input | Tilføj input | Tilføj input | Tilføj input | Tilføj input | Tilføj input | Tilføj input | Tilføj input | Tilføj input | Tilføj input | Tilføj input | Tilføj input | Tilføj input | Tilføj input | Tilføj input | Tilføj input | Tilføj input | Tilføj input | Tilføj input | Tilføj input | Tilføj input | Tilføj input | Tilføj input | Tilføj input | Tilføj input | Tilføj input | Tilføj input | Tilføj input | Tilføj input | Tilføj input | Tilføj input | Tilføj input | Tilføj input | Tilføj input | Tilføj input | Tilføj input | Tilføj input | Tilføj input | Tilføj input | Tilføj input | Tilføj input | Tilføj input | Tilføj input | Tilføj input | Tilføj input | Tilføj input | Tilføj input | Tilføj input | Tilføj input | Tilføj input | Tilføj input | Tilføj input | Tilføj input | Tilføj input | Tilføj input | Tilføj input | Tilføj input | Tilføj input | Tilføj input | Tilføj input | Tilføj input | Tilføj input | Tilføj input | Tilføj input | Tilføj input | Tilføj input | Tilføj input | Tilføj input | Tilføj input | Tilføj input | Tilføj input | Tilføj input | Tilføj input | Tilføj input | Tilføj input | Tilføj input | Tilføj input | Tilføj input | Tilføj input | Tilføj input | Tilføj input | Tilføj input | Tilføj input | Tilføj input | Tilføj input | Tilføj input | Tilføj input | Tilføj input | Tilføj input | Tilføj input | Tilføj input | Tilføj input | Tilføj input | Tilføj input | Tilføj input | Tilføj input | Tilføj input |  |  | Tilføj input | Tilføj input | Tilføj input | Tilføj input | Tilføj input | Tilføj input | Tilføj input | Tilføj input | Tilføj input | Tilføj input | Tilføj input | Tilføj input | Tilføj input | Tilføj input | Tilføj input | Tilføj input | Tilføj input | Tilføj input | Tilføj input | Tilføj input | Tilføj input | Tilføj input | Tilføj input | Tilføj input | Tilføj input | Tilføj input | Tilføj input | Tilføj input | Tilføj input | Tilføj input | Tilføj input | Tilføj input | Tilføj input | Tilføj input | Tilføj input | Tilføj input | Tilføj input | Tilføj input | Tilføj input | Tilføj input | Tilføj input | Tilføj input | Tilføj input | Tilføj input | Tilføj input | Tilføj input | Tilføj input | Tilføj input | Tilføj input | Tilføj input | Tilføj input | Tilføj input | Tilføj input | Tilføj input | Tilføj input | Tilføj input | Tilføj input | Tilføj input | Tilføj input | Tilføj input | Tilføj input | Tilføj input | Tilføj input | Tilføj input | Tilføj input | Tilføj input | Tilføj input | Tilføj input | Tilføj input | Tilføj input | Tilføj input | Tilføj input | Tilføj input | Tilføj input | Tilføj input | Tilføj input | Tilføj input | Tilføj input | Tilføj input | Tilføj input | Tilføj input | Tilføj input | Tilføj input | Tilføj input | Tilføj input | Tilføj input | Tilføj input | Tilføj input | Tilføj input | Tilføj input | Tilføj input | Tilføj input | Tilføj input | Tilføj input | Tilføj input | Tilføj input | Tilføj input | Tilføj input | Tilføj input | Tilføj input | Tilføj input | Tilføj input | Tilføj input | Tilføj input | Tilføj input | Tilføj input | Tilføj input | Tilføj input | Tilføj input | Tilføj input | Tilføj input | Tilføj input | Tilføj input | Tilføj input | Tilføj input | Tilføj input | Tilføj input | Tilføj input | Tilføj input | Tilføj input | Tilføj input | Tilføj input | Tilføj input | Tilføj input | Tilføj input | Tilføj input | Tilføj input | Tilføj input | Tilføj input | Tilføj input | Tilføj input | Tilføj input | Tilføj input | Tilføj input | Tilføj input | Tilføj input | Tilføj input | Tilføj input | Tilføj input | Tilføj input | Tilføj input | Tilføj input | Tilføj input | Tilføj input | Tilføj input | Tilføj input | Tilføj input | Tilføj input | Tilføj input | Tilføj input | Tilføj input | Tilføj input | Tilføj input | Tilføj input | Tilføj input | Tilføj input | Tilføj input | Tilføj input | Tilføj input | Tilføj input | Tilføj input | Tilføj input | Tilføj input | Tilføj input | Tilføj input | Tilføj input | Tilføj input | Tilføj input | Tilføj input | Tilføj input | Tilføj input | Tilføj input | Tilføj input | Tilføj input | Tilføj input | Tilføj input | Tilføj input | Tilføj input | Tilføj input | Tilføj input | Tilføj input | Tilføj input | Tilføj input | Tilføj input | Tilføj input | Tilføj input | Tilføj input | Tilføj input | Tilføj input | Tilføj input | Tilføj input | Tilføj input | Tilføj input | Tilføj input | Tilføj input | Tilføj input | Tilføj input | Tilføj input | Tilføj input | Tilføj input | Tilføj input | Tilføj input | Tilføj input | Tilføj input | Tilføj input | Tilføj input | Tilføj input | Tilføj input | Tilføj input | Tilføj input | Tilføj input | Tilføj input | Tilføj input | Tilføj input | Tilføj input | Tilføj input | Tilføj input | Tilføj input | Tilføj input | Tilføj input | Tilføj input | Tilføj input | Tilføj input | Tilføj input | Tilføj input | Tilføj input | Tilføj input | Tilføj input | Tilføj input | Tilføj input | Tilføj input | Tilføj input | Tilføj input | Tilføj input | Tilføj input | Tilføj input | Tilføj input | Tilføj input | Tilføj input | Tilføj input | Tilføj input | Tilføj input | Tilføj input | Tilføj input | Tilføj input | Tilføj input | Tilføj input | Tilføj input |  | Tilføj input | Tilføj input | Tilføj input | Tilføj input | Tilføj input |  | Tilføj input | Tilføj input | Tilføj input | Tilføj input | Tilføj input | Tilføj input | Tilføj input | Tilføj input | Tilføj input | Tilføj input | Tilføj input | Tilføj input | Tilføj input | Tilføj input | Tilføj input | Tilføj input | Tilføj input | Tilføj input |  |  | Tilføj input | Tilføj input | Tilføj input | Tilføj input | Tilføj input | Tilføj input | Tilføj input | Tilføj input | Tilføj input | Tilføj input | Tilføj input | Tilføj input | Tilføj input | Tilføj input | Tilføj input | Tilføj input | Tilføj input | Tilføj input | Tilføj input | Tilføj input | Tilføj input | Tilføj input | Tilføj input | Tilføj input | Tilføj input | Tilføj input | Tilføj input | Tilføj input | Tilføj input | Tilføj input | Tilføj input | Tilføj input | Tilføj input | Tilføj input | Tilføj input | Tilføj input | Tilføj input | Tilføj input | Tilføj input | Tilføj input | Tilføj input | Tilføj input | Tilføj input | Tilføj input | Tilføj input | Tilføj input | Tilføj input | Tilføj input | Tilføj input | Tilføj input | Tilføj input | Tilføj input | Tilføj input | Tilføj input | Tilføj input | Tilføj input | Tilføj input | Tilføj input | Tilføj input | Tilføj input | Tilføj input | Tilføj input | Tilføj input | Tilføj input | Tilføj input | Tilføj input | Tilføj input | Tilføj input | Tilføj input | Tilføj input | Tilføj input | Tilføj input | Tilføj input | Tilføj input | Tilføj input | Tilføj input | Tilføj input | Tilføj input | Tilføj input | Tilføj input | Tilføj input |  | Tilføj input | Tilføj input | Tilføj input | Tilføj input | Tilføj input | Tilføj input | Tilføj input | Tilføj input | Tilføj input | Tilføj input | Tilføj input | Tilføj input | Tilføj input | Tilføj input | Tilføj input | Tilføj input | Tilføj input | Tilføj input | Tilføj input | Tilføj input | Tilføj input | Tilføj input | Tilføj input | Tilføj input | Tilføj input | Tilføj input | Tilføj input | Tilføj input | Tilføj input | Tilføj input | Tilføj input | Tilføj input | Tilføj input | Tilføj input | Tilføj input | Tilføj input |  | Tilføj input | Tilføj input | Tilføj input | Tilføj input | Tilføj input | Tilføj input | Tilføj input | Tilføj input | Tilføj input | Tilføj input | Tilføj input | Tilføj input | Tilføj input | Tilføj input | Tilføj input | Tilføj input | Tilføj input | Tilføj input | Tilføj input | Tilføj input | Tilføj input | Tilføj input | Tilføj input | Tilføj input | Tilføj input | Tilføj input | Tilføj input | Tilføj input | Tilføj input | Tilføj input | Tilføj input | Tilføj input |  | Tilføj input | Tilføj input | Tilføj input | Tilføj input | Tilføj input | Tilføj input |  | Tilføj input | Tilføj input |  | Tilføj input | Tilføj input | Tilføj input | Tilføj input | Tilføj input | Tilføj input | Tilføj input | Tilføj input
#030 | [10 empty] | Tilføj input | Tilføj input |  |  | Tilføj input |  |  | Tilføj input |  |  |  | Tilføj input |  | Tilføj input |  | Tilføj input | Tilføj input | Tilføj input |  |  |  | Tilføj input | Tilføj input |  | Tilføj input | Tilføj input |  | Tilføj input |  |  |  |  | 100% |  |  |  | Tilføj input |  |  | Ja | Nej | Nej | Nej |  | Tilføj input | Tilføj input | Tilføj input | Tilføj input | Tilføj input | Tilføj input | Tilføj input | Tilføj input |  | Tilføj input | Tilføj input | Tilføj input | Tilføj input | Tilføj input | Tilføj input | Tilføj input | Tilføj input | Tilføj input | Tilføj input | Tilføj input | Tilføj input | Tilføj input | Tilføj input | Tilføj input | Tilføj input | Tilføj input | Tilføj input | Tilføj input | Tilføj input | Tilføj input | Tilføj input | Tilføj input | Tilføj input | Tilføj input | Tilføj input | Tilføj input | Tilføj input | Tilføj input | Tilføj input | Tilføj input | Tilføj input | Tilføj input |  |  | Tilføj input | Tilføj input | Tilføj input | Tilføj input | Tilføj input | Tilføj input | Tilføj input |  | Tilføj input | Tilføj input | Tilføj input | Tilføj input | Tilføj input | Tilføj input | Tilføj input |  |  | Tilføj input | Tilføj input | Tilføj input | Tilføj input | Tilføj input | Tilføj input | Tilføj input | Tilføj input | Tilføj input | Tilføj input | Tilføj input | Tilføj input | Tilføj input | Tilføj input | Tilføj input | Tilføj input | Tilføj input | Tilføj input | Tilføj input | Tilføj input | Tilføj input | Tilføj input | Tilføj input | Tilføj input | Tilføj input | Tilføj input | Tilføj input | Tilføj input | Tilføj input | Tilføj input | Tilføj input | Tilføj input | Tilføj input | Tilføj input | Tilføj input | Tilføj input |  | Tilføj input | Tilføj input | Tilføj input | Tilføj input | Tilføj input | Tilføj input | Tilføj input | Tilføj input | Tilføj input | Tilføj input | Tilføj input | Tilføj input | Tilføj input | Tilføj input | Tilføj input | Tilføj input | Tilføj input | Tilføj input | Tilføj input | Tilføj input | Tilføj input | Tilføj input | Tilføj input | Tilføj input | Tilføj input | Tilføj input | Tilføj input | Tilføj input | Tilføj input | Tilføj input | Tilføj input | Tilføj input | Tilføj input | Tilføj input | Tilføj input | Tilføj input |  |  | Tilføj input | Tilføj input | Tilføj input | Tilføj input | Tilføj input | Tilføj input | Tilføj input | Tilføj input | Tilføj input | Tilføj input | Tilføj input | Tilføj input | Tilføj input | Tilføj input | Tilføj input | Tilføj input | Tilføj input | Tilføj input | Tilføj input | Tilføj input | Tilføj input | Tilføj input | Tilføj input | Tilføj input | Tilføj input | Tilføj input | Tilføj input | Tilføj input | Tilføj input | Tilføj input | Tilføj input |  | Tilføj input | Tilføj input | Tilføj input | Tilføj input | Tilføj input | Tilføj input | Tilføj input | Tilføj input | Tilføj input | Tilføj input | Tilføj input | Tilføj input | Tilføj input | Tilføj input | Tilføj input | Tilføj input | Tilføj input | Tilføj input | Tilføj input | Tilføj input | Tilføj input | Tilføj input | Tilføj input | Tilføj input | Tilføj input | Tilføj input | Tilføj input | Tilføj input | Tilføj input | Tilføj input | Tilføj input |  | Tilføj input | Tilføj input | Tilføj input | Tilføj input | Tilføj input | Tilføj input | Tilføj input | Tilføj input | Tilføj input | Tilføj input | Tilføj input | Tilføj input | Tilføj input | Tilføj input | Tilføj input | Tilføj input | Tilføj input | Tilføj input | Tilføj input | Tilføj input | Tilføj input | Tilføj input | Tilføj input | Tilføj input | Tilføj input | Tilføj input | Tilføj input | Tilføj input | Tilføj input | Tilføj input | Tilføj input | Tilføj input | Tilføj input | Tilføj input | Tilføj input | Tilføj input | Tilføj input | Tilføj input | Tilføj input | Tilføj input | Tilføj input | Tilføj input | Tilføj input | Tilføj input | Tilføj input | Tilføj input | Tilføj input | Tilføj input | Tilføj input | Tilføj input | Tilføj input | Tilføj input | Tilføj input | Tilføj input | Tilføj input | Tilføj input | Tilføj input | Tilføj input | Tilføj input | Tilføj input | Tilføj input | Tilføj input | Tilføj input | Tilføj input | Tilføj input | Tilføj input | Tilføj input | Tilføj input | Tilføj input | Tilføj input | Tilføj input | Tilføj input | Tilføj input | Tilføj input | Tilføj input | Tilføj input | Tilføj input | Tilføj input | Tilføj input | Tilføj input | Tilføj input | Tilføj input | Tilføj input | Tilføj input | Tilføj input | Tilføj input | Tilføj input | Tilføj input | Tilføj input | Tilføj input | Tilføj input | Tilføj input | Tilføj input | Tilføj input | Tilføj input | Tilføj input | Tilføj input | Tilføj input | Tilføj input | Tilføj input | Tilføj input | Tilføj input | Tilføj input | Tilføj input | Tilføj input | Tilføj input | Tilføj input | Tilføj input | Tilføj input | Tilføj input | Tilføj input | Tilføj input | Tilføj input | Tilføj input | Tilføj input | Tilføj input | Tilføj input | Tilføj input | Tilføj input | Tilføj input | Tilføj input | Tilføj input | Tilføj input | Tilføj input | Tilføj input | Tilføj input | Tilføj input | Tilføj input | Tilføj input | Tilføj input | Tilføj input | Tilføj input | Tilføj input | Tilføj input | Tilføj input | Tilføj input | Tilføj input | Tilføj input | Tilføj input | Tilføj input | Tilføj input | Tilføj input | Tilføj input | Tilføj input | Tilføj input | Tilføj input | Tilføj input | Tilføj input | Tilføj input | Tilføj input | Tilføj input | Tilføj input | Tilføj input | Tilføj input | Tilføj input | Tilføj input | Tilføj input | Tilføj input | Tilføj input | Tilføj input | Tilføj input | Tilføj input | Tilføj input | Tilføj input | Tilføj input | Tilføj input | Tilføj input | Tilføj input | Tilføj input | Tilføj input | Tilføj input | Tilføj input | Tilføj input | Tilføj input | Tilføj input | Tilføj input | Tilføj input | Tilføj input | Tilføj input | Tilføj input | Tilføj input | Tilføj input | Tilføj input | Tilføj input | Tilføj input | Tilføj input | Tilføj input | Tilføj input | Tilføj input | Tilføj input | Tilføj input | Tilføj input | Tilføj input | Tilføj input | Tilføj input | Tilføj input | Tilføj input | Tilføj input | Tilføj input | Tilføj input | Tilføj input | Tilføj input | Tilføj input | Tilføj input | Tilføj input | Tilføj input | Tilføj input | Tilføj input | Tilføj input | Tilføj input | Tilføj input | Tilføj input | Tilføj input | Tilføj input | Tilføj input | Tilføj input | Tilføj input | Tilføj input | Tilføj input | Tilføj input | Tilføj input | Tilføj input | Tilføj input | Tilføj input | Tilføj input | Tilføj input | Tilføj input | Tilføj input | Tilføj input | Tilføj input | Tilføj input | Tilføj input | Tilføj input | Tilføj input | Tilføj input | Tilføj input | Tilføj input | Tilføj input | Tilføj input | Tilføj input | Tilføj input | Tilføj input | Tilføj input | Tilføj input | Tilføj input | Tilføj input | Tilføj input | Tilføj input |  |  | Tilføj input | Tilføj input | Tilføj input | Tilføj input | Tilføj input | Tilføj input | Tilføj input | Tilføj input | Tilføj input | Tilføj input | Tilføj input | Tilføj input | Tilføj input | Tilføj input | Tilføj input | Tilføj input | Tilføj input | Tilføj input | Tilføj input | Tilføj input | Tilføj input | Tilføj input | Tilføj input | Tilføj input | Tilføj input | Tilføj input | Tilføj input | Tilføj input | Tilføj input | Tilføj input | Tilføj input | Tilføj input | Tilføj input | Tilføj input | Tilføj input | Tilføj input | Tilføj input | Tilføj input | Tilføj input | Tilføj input | Tilføj input | Tilføj input | Tilføj input | Tilføj input | Tilføj input | Tilføj input | Tilføj input | Tilføj input | Tilføj input | Tilføj input | Tilføj input | Tilføj input | Tilføj input | Tilføj input | Tilføj input | Tilføj input | Tilføj input | Tilføj input | Tilføj input | Tilføj input | Tilføj input | Tilføj input | Tilføj input | Tilføj input | Tilføj input | Tilføj input | Tilføj input | Tilføj input | Tilføj input | Tilføj input | Tilføj input | Tilføj input | Tilføj input | Tilføj input | Tilføj input | Tilføj input | Tilføj input | Tilføj input | Tilføj input | Tilføj input | Tilføj input | Tilføj input | Tilføj input | Tilføj input | Tilføj input | Tilføj input | Tilføj input | Tilføj input | Tilføj input | Tilføj input | Tilføj input | Tilføj input | Tilføj input | Tilføj input | Tilføj input | Tilføj input | Tilføj input | Tilføj input | Tilføj input | Tilføj input | Tilføj input | Tilføj input | Tilføj input | Tilføj input | Tilføj input | Tilføj input | Tilføj input | Tilføj input | Tilføj input | Tilføj input | Tilføj input | Tilføj input | Tilføj input | Tilføj input | Tilføj input | Tilføj input | Tilføj input | Tilføj input | Tilføj input | Tilføj input | Tilføj input | Tilføj input | Tilføj input | Tilføj input | Tilføj input | Tilføj input | Tilføj input | Tilføj input | Tilføj input | Tilføj input | Tilføj input | Tilføj input | Tilføj input | Tilføj input | Tilføj input | Tilføj input | Tilføj input | Tilføj input | Tilføj input | Tilføj input | Tilføj input | Tilføj input | Tilføj input | Tilføj input | Tilføj input | Tilføj input | Tilføj input | Tilføj input | Tilføj input | Tilføj input | Tilføj input | Tilføj input | Tilføj input | Tilføj input | Tilføj input | Tilføj input | Tilføj input | Tilføj input | Tilføj input | Tilføj input | Tilføj input | Tilføj input | Tilføj input | Tilføj input | Tilføj input | Tilføj input | Tilføj input | Tilføj input | Tilføj input | Tilføj input | Tilføj input | Tilføj input | Tilføj input | Tilføj input | Tilføj input | Tilføj input | Tilføj input | Tilføj input | Tilføj input | Tilføj input | Tilføj input | Tilføj input | Tilføj input | Tilføj input | Tilføj input | Tilføj input | Tilføj input | Tilføj input | Tilføj input | Tilføj input | Tilføj input | Tilføj input | Tilføj input | Tilføj input | Tilføj input | Tilføj input | Tilføj input | Tilføj input | Tilføj input | Tilføj input | Tilføj input | Tilføj input | Tilføj input | Tilføj input | Tilføj input | Tilføj input | Tilføj input | Tilføj input | Tilføj input | Tilføj input | Tilføj input | Tilføj input | Tilføj input | Tilføj input | Tilføj input | Tilføj input | Tilføj input | Tilføj input | Tilføj input | Tilføj input | Tilføj input | Tilføj input | Tilføj input | Tilføj input | Tilføj input | Tilføj input | Tilføj input | Tilføj input | Tilføj input | Tilføj input | Tilføj input | Tilføj input | Tilføj input | Tilføj input | Tilføj input | Tilføj input | Tilføj input | Tilføj input | Tilføj input | Tilføj input | Tilføj input | Tilføj input | Tilføj input | Tilføj input | Tilføj input | Tilføj input | Tilføj input | Tilføj input |  | Tilføj input | Tilføj input | Tilføj input | Tilføj input | Tilføj input |  | Tilføj input | Tilføj input | Tilføj input | Tilføj input | Tilføj input | Tilføj input | Tilføj input | Tilføj input | Tilføj input | Tilføj input | Tilføj input | Tilføj input | Tilføj input | Tilføj input | Tilføj input | Tilføj input | Tilføj input | Tilføj input |  |  | Tilføj input | Tilføj input | Tilføj input | Tilføj input | Tilføj input | Tilføj input | Tilføj input | Tilføj input | Tilføj input | Tilføj input | Tilføj input | Tilføj input | Tilføj input | Tilføj input | Tilføj input | Tilføj input | Tilføj input | Tilføj input | Tilføj input | Tilføj input | Tilføj input | Tilføj input | Tilføj input | Tilføj input | Tilføj input | Tilføj input | Tilføj input | Tilføj input | Tilføj input | Tilføj input | Tilføj input | Tilføj input | Tilføj input | Tilføj input | Tilføj input | Tilføj input | Tilføj input | Tilføj input | Tilføj input | Tilføj input | Tilføj input | Tilføj input | Tilføj input | Tilføj input | Tilføj input | Tilføj input | Tilføj input | Tilføj input | Tilføj input | Tilføj input | Tilføj input | Tilføj input | Tilføj input | Tilføj input | Tilføj input | Tilføj input | Tilføj input | Tilføj input | Tilføj input | Tilføj input | Tilføj input | Tilføj input | Tilføj input | Tilføj input | Tilføj input | Tilføj input | Tilføj input | Tilføj input | Tilføj input | Tilføj input | Tilføj input | Tilføj input | Tilføj input | Tilføj input | Tilføj input | Tilføj input | Tilføj input | Tilføj input | Tilføj input | Tilføj input | Tilføj input |  | Tilføj input | Tilføj input | Tilføj input | Tilføj input | Tilføj input | Tilføj input | Tilføj input | Tilføj input | Tilføj input | Tilføj input | Tilføj input | Tilføj input | Tilføj input | Tilføj input | Tilføj input | Tilføj input | Tilføj input | Tilføj input | Tilføj input | Tilføj input | Tilføj input | Tilføj input | Tilføj input | Tilføj input | Tilføj input | Tilføj input | Tilføj input | Tilføj input | Tilføj input | Tilføj input | Tilføj input | Tilføj input | Tilføj input | Tilføj input | Tilføj input | Tilføj input |  | Tilføj input | Tilføj input | Tilføj input | Tilføj input | Tilføj input | Tilføj input | Tilføj input | Tilføj input | Tilføj input | Tilføj input | Tilføj input | Tilføj input | Tilføj input | Tilføj input | Tilføj input | Tilføj input | Tilføj input | Tilføj input | Tilføj input | Tilføj input | Tilføj input | Tilføj input | Tilføj input | Tilføj input | Tilføj input | Tilføj input | Tilføj input | Tilføj input | Tilføj input | Tilføj input | Tilføj input | Tilføj input |  | Tilføj input | Tilføj input | Tilføj input | Tilføj input | Tilføj input | Tilføj input |  | Tilføj input | Tilføj input |  | Tilføj input | Tilføj input | Tilføj input | Tilføj input | Tilføj input | Tilføj input | Tilføj input | Tilføj input
#031 | [10 empty] | Tilføj input | Tilføj input |  |  | Tilføj input |  |  | Tilføj input |  |  |  | Tilføj input |  | Tilføj input |  | Tilføj input | Tilføj input | Tilføj input |  |  |  | Tilføj input | Tilføj input |  | Tilføj input | Tilføj input |  | Tilføj input |  |  |  |  | 100% |  |  |  | Tilføj input |  |  | Ja | Nej | Nej | Nej |  | Tilføj input | Tilføj input | Tilføj input | Tilføj input | Tilføj input | Tilføj input | Tilføj input | Tilføj input |  | Tilføj input | Tilføj input | Tilføj input | Tilføj input | Tilføj input | Tilføj input | Tilføj input | Tilføj input | Tilføj input | Tilføj input | Tilføj input | Tilføj input | Tilføj input | Tilføj input | Tilføj input | Tilføj input | Tilføj input | Tilføj input | Tilføj input | Tilføj input | Tilføj input | Tilføj input | Tilføj input | Tilføj input | Tilføj input | Tilføj input | Tilføj input | Tilføj input | Tilføj input | Tilføj input | Tilføj input | Tilføj input | Tilføj input |  |  | Tilføj input | Tilføj input | Tilføj input | Tilføj input | Tilføj input | Tilføj input | Tilføj input |  | Tilføj input | Tilføj input | Tilføj input | Tilføj input | Tilføj input | Tilføj input | Tilføj input |  |  | Tilføj input | Tilføj input | Tilføj input | Tilføj input | Tilføj input | Tilføj input | Tilføj input | Tilføj input | Tilføj input | Tilføj input | Tilføj input | Tilføj input | Tilføj input | Tilføj input | Tilføj input | Tilføj input | Tilføj input | Tilføj input | Tilføj input | Tilføj input | Tilføj input | Tilføj input | Tilføj input | Tilføj input | Tilføj input | Tilføj input | Tilføj input | Tilføj input | Tilføj input | Tilføj input | Tilføj input | Tilføj input | Tilføj input | Tilføj input | Tilføj input | Tilføj input |  | Tilføj input | Tilføj input | Tilføj input | Tilføj input | Tilføj input | Tilføj input | Tilføj input | Tilføj input | Tilføj input | Tilføj input | Tilføj input | Tilføj input | Tilføj input | Tilføj input | Tilføj input | Tilføj input | Tilføj input | Tilføj input | Tilføj input | Tilføj input | Tilføj input | Tilføj input | Tilføj input | Tilføj input | Tilføj input | Tilføj input | Tilføj input | Tilføj input | Tilføj input | Tilføj input | Tilføj input | Tilføj input | Tilføj input | Tilføj input | Tilføj input | Tilføj input |  |  | Tilføj input | Tilføj input | Tilføj input | Tilføj input | Tilføj input | Tilføj input | Tilføj input | Tilføj input | Tilføj input | Tilføj input | Tilføj input | Tilføj input | Tilføj input | Tilføj input | Tilføj input | Tilføj input | Tilføj input | Tilføj input | Tilføj input | Tilføj input | Tilføj input | Tilføj input | Tilføj input | Tilføj input | Tilføj input | Tilføj input | Tilføj input | Tilføj input | Tilføj input | Tilføj input | Tilføj input |  | Tilføj input | Tilføj input | Tilføj input | Tilføj input | Tilføj input | Tilføj input | Tilføj input | Tilføj input | Tilføj input | Tilføj input | Tilføj input | Tilføj input | Tilføj input | Tilføj input | Tilføj input | Tilføj input | Tilføj input | Tilføj input | Tilføj input | Tilføj input | Tilføj input | Tilføj input | Tilføj input | Tilføj input | Tilføj input | Tilføj input | Tilføj input | Tilføj input | Tilføj input | Tilføj input | Tilføj input |  | Tilføj input | Tilføj input | Tilføj input | Tilføj input | Tilføj input | Tilføj input | Tilføj input | Tilføj input | Tilføj input | Tilføj input | Tilføj input | Tilføj input | Tilføj input | Tilføj input | Tilføj input | Tilføj input | Tilføj input | Tilføj input | Tilføj input | Tilføj input | Tilføj input | Tilføj input | Tilføj input | Tilføj input | Tilføj input | Tilføj input | Tilføj input | Tilføj input | Tilføj input | Tilføj input | Tilføj input | Tilføj input | Tilføj input | Tilføj input | Tilføj input | Tilføj input | Tilføj input | Tilføj input | Tilføj input | Tilføj input | Tilføj input | Tilføj input | Tilføj input | Tilføj input | Tilføj input | Tilføj input | Tilføj input | Tilføj input | Tilføj input | Tilføj input | Tilføj input | Tilføj input | Tilføj input | Tilføj input | Tilføj input | Tilføj input | Tilføj input | Tilføj input | Tilføj input | Tilføj input | Tilføj input | Tilføj input | Tilføj input | Tilføj input | Tilføj input | Tilføj input | Tilføj input | Tilføj input | Tilføj input | Tilføj input | Tilføj input | Tilføj input | Tilføj input | Tilføj input | Tilføj input | Tilføj input | Tilføj input | Tilføj input | Tilføj input | Tilføj input | Tilføj input | Tilføj input | Tilføj input | Tilføj input | Tilføj input | Tilføj input | Tilføj input | Tilføj input | Tilføj input | Tilføj input | Tilføj input | Tilføj input | Tilføj input | Tilføj input | Tilføj input | Tilføj input | Tilføj input | Tilføj input | Tilføj input | Tilføj input | Tilføj input | Tilføj input | Tilføj input | Tilføj input | Tilføj input | Tilføj input | Tilføj input | Tilføj input | Tilføj input | Tilføj input | Tilføj input | Tilføj input | Tilføj input | Tilføj input | Tilføj input | Tilføj input | Tilføj input | Tilføj input | Tilføj input | Tilføj input | Tilføj input | Tilføj input | Tilføj input | Tilføj input | Tilføj input | Tilføj input | Tilføj input | Tilføj input | Tilføj input | Tilføj input | Tilføj input | Tilføj input | Tilføj input | Tilføj input | Tilføj input | Tilføj input | Tilføj input | Tilføj input | Tilføj input | Tilføj input | Tilføj input | Tilføj input | Tilføj input | Tilføj input | Tilføj input | Tilføj input | Tilføj input | Tilføj input | Tilføj input | Tilføj input | Tilføj input | Tilføj input | Tilføj input | Tilføj input | Tilføj input | Tilføj input | Tilføj input | Tilføj input | Tilføj input | Tilføj input | Tilføj input | Tilføj input | Tilføj input | Tilføj input | Tilføj input | Tilføj input | Tilføj input | Tilføj input | Tilføj input | Tilføj input | Tilføj input | Tilføj input | Tilføj input | Tilføj input | Tilføj input | Tilføj input | Tilføj input | Tilføj input | Tilføj input | Tilføj input | Tilføj input | Tilføj input | Tilføj input | Tilføj input | Tilføj input | Tilføj input | Tilføj input | Tilføj input | Tilføj input | Tilføj input | Tilføj input | Tilføj input | Tilføj input | Tilføj input | Tilføj input | Tilføj input | Tilføj input | Tilføj input | Tilføj input | Tilføj input | Tilføj input | Tilføj input | Tilføj input | Tilføj input | Tilføj input | Tilføj input | Tilføj input | Tilføj input | Tilføj input | Tilføj input | Tilføj input | Tilføj input | Tilføj input | Tilføj input | Tilføj input | Tilføj input | Tilføj input | Tilføj input | Tilføj input | Tilføj input | Tilføj input | Tilføj input | Tilføj input | Tilføj input | Tilføj input | Tilføj input | Tilføj input | Tilføj input | Tilføj input | Tilføj input | Tilføj input | Tilføj input | Tilføj input | Tilføj input | Tilføj input | Tilføj input | Tilføj input | Tilføj input | Tilføj input | Tilføj input | Tilføj input | Tilføj input | Tilføj input | Tilføj input | Tilføj input | Tilføj input | Tilføj input | Tilføj input |  |  | Tilføj input | Tilføj input | Tilføj input | Tilføj input | Tilføj input | Tilføj input | Tilføj input | Tilføj input | Tilføj input | Tilføj input | Tilføj input | Tilføj input | Tilføj input | Tilføj input | Tilføj input | Tilføj input | Tilføj input | Tilføj input | Tilføj input | Tilføj input | Tilføj input | Tilføj input | Tilføj input | Tilføj input | Tilføj input | Tilføj input | Tilføj input | Tilføj input | Tilføj input | Tilføj input | Tilføj input | Tilføj input | Tilføj input | Tilføj input | Tilføj input | Tilføj input | Tilføj input | Tilføj input | Tilføj input | Tilføj input | Tilføj input | Tilføj input | Tilføj input | Tilføj input | Tilføj input | Tilføj input | Tilføj input | Tilføj input | Tilføj input | Tilføj input | Tilføj input | Tilføj input | Tilføj input | Tilføj input | Tilføj input | Tilføj input | Tilføj input | Tilføj input | Tilføj input | Tilføj input | Tilføj input | Tilføj input | Tilføj input | Tilføj input | Tilføj input | Tilføj input | Tilføj input | Tilføj input | Tilføj input | Tilføj input | Tilføj input | Tilføj input | Tilføj input | Tilføj input | Tilføj input | Tilføj input | Tilføj input | Tilføj input | Tilføj input | Tilføj input | Tilføj input | Tilføj input | Tilføj input | Tilføj input | Tilføj input | Tilføj input | Tilføj input | Tilføj input | Tilføj input | Tilføj input | Tilføj input | Tilføj input | Tilføj input | Tilføj input | Tilføj input | Tilføj input | Tilføj input | Tilføj input | Tilføj input | Tilføj input | Tilføj input | Tilføj input | Tilføj input | Tilføj input | Tilføj input | Tilføj input | Tilføj input | Tilføj input | Tilføj input | Tilføj input | Tilføj input | Tilføj input | Tilføj input | Tilføj input | Tilføj input | Tilføj input | Tilføj input | Tilføj input | Tilføj input | Tilføj input | Tilføj input | Tilføj input | Tilføj input | Tilføj input | Tilføj input | Tilføj input | Tilføj input | Tilføj input | Tilføj input | Tilføj input | Tilføj input | Tilføj input | Tilføj input | Tilføj input | Tilføj input | Tilføj input | Tilføj input | Tilføj input | Tilføj input | Tilføj input | Tilføj input | Tilføj input | Tilføj input | Tilføj input | Tilføj input | Tilføj input | Tilføj input | Tilføj input | Tilføj input | Tilføj input | Tilføj input | Tilføj input | Tilføj input | Tilføj input | Tilføj input | Tilføj input | Tilføj input | Tilføj input | Tilføj input | Tilføj input | Tilføj input | Tilføj input | Tilføj input | Tilføj input | Tilføj input | Tilføj input | Tilføj input | Tilføj input | Tilføj input | Tilføj input | Tilføj input | Tilføj input | Tilføj input | Tilføj input | Tilføj input | Tilføj input | Tilføj input | Tilføj input | Tilføj input | Tilføj input | Tilføj input | Tilføj input | Tilføj input | Tilføj input | Tilføj input | Tilføj input | Tilføj input | Tilføj input | Tilføj input | Tilføj input | Tilføj input | Tilføj input | Tilføj input | Tilføj input | Tilføj input | Tilføj input | Tilføj input | Tilføj input | Tilføj input | Tilføj input | Tilføj input | Tilføj input | Tilføj input | Tilføj input | Tilføj input | Tilføj input | Tilføj input | Tilføj input | Tilføj input | Tilføj input | Tilføj input | Tilføj input | Tilføj input | Tilføj input | Tilføj input | Tilføj input | Tilføj input | Tilføj input | Tilføj input | Tilføj input | Tilføj input | Tilføj input | Tilføj input | Tilføj input | Tilføj input | Tilføj input | Tilføj input | Tilføj input | Tilføj input | Tilføj input | Tilføj input | Tilføj input | Tilføj input | Tilføj input | Tilføj input | Tilføj input | Tilføj input | Tilføj input | Tilføj input | Tilføj input | Tilføj input | Tilføj input | Tilføj input | Tilføj input | Tilføj input | Tilføj input | Tilføj input | Tilføj input |  | Tilføj input | Tilføj input | Tilføj input | Tilføj input | Tilføj input |  | Tilføj input | Tilføj input | Tilføj input | Tilføj input | Tilføj input | Tilføj input | Tilføj input | Tilføj input | Tilføj input | Tilføj input | Tilføj input | Tilføj input | Tilføj input | Tilføj input | Tilføj input | Tilføj input | Tilføj input | Tilføj input |  |  | Tilføj input | Tilføj input | Tilføj input | Tilføj input | Tilføj input | Tilføj input | Tilføj input | Tilføj input | Tilføj input | Tilføj input | Tilføj input | Tilføj input | Tilføj input | Tilføj input | Tilføj input | Tilføj input | Tilføj input | Tilføj input | Tilføj input | Tilføj input | Tilføj input | Tilføj input | Tilføj input | Tilføj input | Tilføj input | Tilføj input | Tilføj input | Tilføj input | Tilføj input | Tilføj input | Tilføj input | Tilføj input | Tilføj input | Tilføj input | Tilføj input | Tilføj input | Tilføj input | Tilføj input | Tilføj input | Tilføj input | Tilføj input | Tilføj input | Tilføj input | Tilføj input | Tilføj input | Tilføj input | Tilføj input | Tilføj input | Tilføj input | Tilføj input | Tilføj input | Tilføj input | Tilføj input | Tilføj input | Tilføj input | Tilføj input | Tilføj input | Tilføj input | Tilføj input | Tilføj input | Tilføj input | Tilføj input | Tilføj input | Tilføj input | Tilføj input | Tilføj input | Tilføj input | Tilføj input | Tilføj input | Tilføj input | Tilføj input | Tilføj input | Tilføj input | Tilføj input | Tilføj input | Tilføj input | Tilføj input | Tilføj input | Tilføj input | Tilføj input | Tilføj input |  | Tilføj input | Tilføj input | Tilføj input | Tilføj input | Tilføj input | Tilføj input | Tilføj input | Tilføj input | Tilføj input | Tilføj input | Tilføj input | Tilføj input | Tilføj input | Tilføj input | Tilføj input | Tilføj input | Tilføj input | Tilføj input | Tilføj input | Tilføj input | Tilføj input | Tilføj input | Tilføj input | Tilføj input | Tilføj input | Tilføj input | Tilføj input | Tilføj input | Tilføj input | Tilføj input | Tilføj input | Tilføj input | Tilføj input | Tilføj input | Tilføj input | Tilføj input |  | Tilføj input | Tilføj input | Tilføj input | Tilføj input | Tilføj input | Tilføj input | Tilføj input | Tilføj input | Tilføj input | Tilføj input | Tilføj input | Tilføj input | Tilføj input | Tilføj input | Tilføj input | Tilføj input | Tilføj input | Tilføj input | Tilføj input | Tilføj input | Tilføj input | Tilføj input | Tilføj input | Tilføj input | Tilføj input | Tilføj input | Tilføj input | Tilføj input | Tilføj input | Tilføj input | Tilføj input | Tilføj input |  | Tilføj input | Tilføj input | Tilføj input | Tilføj input | Tilføj input | Tilføj input |  | Tilføj input | Tilføj input |  | Tilføj input | Tilføj input | Tilføj input | Tilføj input | Tilføj input | Tilføj input | Tilføj input | Tilføj input
#032 | [10 empty] | Tilføj input | Tilføj input |  |  | Tilføj input |  |  | Tilføj input |  |  |  | Tilføj input |  | Tilføj input |  | Tilføj input | Tilføj input | Tilføj input |  |  |  | Tilføj input | Tilføj input |  | Tilføj input | Tilføj input |  | Tilføj input |  |  |  |  | 100% |  |  |  | Tilføj input |  |  | Ja | Nej | Nej | Nej |  | Tilføj input | Tilføj input | Tilføj input | Tilføj input | Tilføj input | Tilføj input | Tilføj input | Tilføj input |  | Tilføj input | Tilføj input | Tilføj input | Tilføj input | Tilføj input | Tilføj input | Tilføj input | Tilføj input | Tilføj input | Tilføj input | Tilføj input | Tilføj input | Tilføj input | Tilføj input | Tilføj input | Tilføj input | Tilføj input | Tilføj input | Tilføj input | Tilføj input | Tilføj input | Tilføj input | Tilføj input | Tilføj input | Tilføj input | Tilføj input | Tilføj input | Tilføj input | Tilføj input | Tilføj input | Tilføj input | Tilføj input | Tilføj input |  |  | Tilføj input | Tilføj input | Tilføj input | Tilføj input | Tilføj input | Tilføj input | Tilføj input |  | Tilføj input | Tilføj input | Tilføj input | Tilføj input | Tilføj input | Tilføj input | Tilføj input |  |  | Tilføj input | Tilføj input | Tilføj input | Tilføj input | Tilføj input | Tilføj input | Tilføj input | Tilføj input | Tilføj input | Tilføj input | Tilføj input | Tilføj input | Tilføj input | Tilføj input | Tilføj input | Tilføj input | Tilføj input | Tilføj input | Tilføj input | Tilføj input | Tilføj input | Tilføj input | Tilføj input | Tilføj input | Tilføj input | Tilføj input | Tilføj input | Tilføj input | Tilføj input | Tilføj input | Tilføj input | Tilføj input | Tilføj input | Tilføj input | Tilføj input | Tilføj input |  | Tilføj input | Tilføj input | Tilføj input | Tilføj input | Tilføj input | Tilføj input | Tilføj input | Tilføj input | Tilføj input | Tilføj input | Tilføj input | Tilføj input | Tilføj input | Tilføj input | Tilføj input | Tilføj input | Tilføj input | Tilføj input | Tilføj input | Tilføj input | Tilføj input | Tilføj input | Tilføj input | Tilføj input | Tilføj input | Tilføj input | Tilføj input | Tilføj input | Tilføj input | Tilføj input | Tilføj input | Tilføj input | Tilføj input | Tilføj input | Tilføj input | Tilføj input |  |  | Tilføj input | Tilføj input | Tilføj input | Tilføj input | Tilføj input | Tilføj input | Tilføj input | Tilføj input | Tilføj input | Tilføj input | Tilføj input | Tilføj input | Tilføj input | Tilføj input | Tilføj input | Tilføj input | Tilføj input | Tilføj input | Tilføj input | Tilføj input | Tilføj input | Tilføj input | Tilføj input | Tilføj input | Tilføj input | Tilføj input | Tilføj input | Tilføj input | Tilføj input | Tilføj input | Tilføj input |  | Tilføj input | Tilføj input | Tilføj input | Tilføj input | Tilføj input | Tilføj input | Tilføj input | Tilføj input | Tilføj input | Tilføj input | Tilføj input | Tilføj input | Tilføj input | Tilføj input | Tilføj input | Tilføj input | Tilføj input | Tilføj input | Tilføj input | Tilføj input | Tilføj input | Tilføj input | Tilføj input | Tilføj input | Tilføj input | Tilføj input | Tilføj input | Tilføj input | Tilføj input | Tilføj input | Tilføj input |  | Tilføj input | Tilføj input | Tilføj input | Tilføj input | Tilføj input | Tilføj input | Tilføj input | Tilføj input | Tilføj input | Tilføj input | Tilføj input | Tilføj input | Tilføj input | Tilføj input | Tilføj input | Tilføj input | Tilføj input | Tilføj input | Tilføj input | Tilføj input | Tilføj input | Tilføj input | Tilføj input | Tilføj input | Tilføj input | Tilføj input | Tilføj input | Tilføj input | Tilføj input | Tilføj input | Tilføj input | Tilføj input | Tilføj input | Tilføj input | Tilføj input | Tilføj input | Tilføj input | Tilføj input | Tilføj input | Tilføj input | Tilføj input | Tilføj input | Tilføj input | Tilføj input | Tilføj input | Tilføj input | Tilføj input | Tilføj input | Tilføj input | Tilføj input | Tilføj input | Tilføj input | Tilføj input | Tilføj input | Tilføj input | Tilføj input | Tilføj input | Tilføj input | Tilføj input | Tilføj input | Tilføj input | Tilføj input | Tilføj input | Tilføj input | Tilføj input | Tilføj input | Tilføj input | Tilføj input | Tilføj input | Tilføj input | Tilføj input | Tilføj input | Tilføj input | Tilføj input | Tilføj input | Tilføj input | Tilføj input | Tilføj input | Tilføj input | Tilføj input | Tilføj input | Tilføj input | Tilføj input | Tilføj input | Tilføj input | Tilføj input | Tilføj input | Tilføj input | Tilføj input | Tilføj input | Tilføj input | Tilføj input | Tilføj input | Tilføj input | Tilføj input | Tilføj input | Tilføj input | Tilføj input | Tilføj input | Tilføj input | Tilføj input | Tilføj input | Tilføj input | Tilføj input | Tilføj input | Tilføj input | Tilføj input | Tilføj input | Tilføj input | Tilføj input | Tilføj input | Tilføj input | Tilføj input | Tilføj input | Tilføj input | Tilføj input | Tilføj input | Tilføj input | Tilføj input | Tilføj input | Tilføj input | Tilføj input | Tilføj input | Tilføj input | Tilføj input | Tilføj input | Tilføj input | Tilføj input | Tilføj input | Tilføj input | Tilføj input | Tilføj input | Tilføj input | Tilføj input | Tilføj input | Tilføj input | Tilføj input | Tilføj input | Tilføj input | Tilføj input | Tilføj input | Tilføj input | Tilføj input | Tilføj input | Tilføj input | Tilføj input | Tilføj input | Tilføj input | Tilføj input | Tilføj input | Tilføj input | Tilføj input | Tilføj input | Tilføj input | Tilføj input | Tilføj input | Tilføj input | Tilføj input | Tilføj input | Tilføj input | Tilføj input | Tilføj input | Tilføj input | Tilføj input | Tilføj input | Tilføj input | Tilføj input | Tilføj input | Tilføj input | Tilføj input | Tilføj input | Tilføj input | Tilføj input | Tilføj input | Tilføj input | Tilføj input | Tilføj input | Tilføj input | Tilføj input | Tilføj input | Tilføj input | Tilføj input | Tilføj input | Tilføj input | Tilføj input | Tilføj input | Tilføj input | Tilføj input | Tilføj input | Tilføj input | Tilføj input | Tilføj input | Tilføj input | Tilføj input | Tilføj input | Tilføj input | Tilføj input | Tilføj input | Tilføj input | Tilføj input | Tilføj input | Tilføj input | Tilføj input | Tilføj input | Tilføj input | Tilføj input | Tilføj input | Tilføj input | Tilføj input | Tilføj input | Tilføj input | Tilføj input | Tilføj input | Tilføj input | Tilføj input | Tilføj input | Tilføj input | Tilføj input | Tilføj input | Tilføj input | Tilføj input | Tilføj input | Tilføj input | Tilføj input | Tilføj input | Tilføj input | Tilføj input | Tilføj input | Tilføj input | Tilføj input | Tilføj input | Tilføj input | Tilføj input | Tilføj input | Tilføj input | Tilføj input | Tilføj input | Tilføj input | Tilføj input | Tilføj input | Tilføj input | Tilføj input | Tilføj input | Tilføj input | Tilføj input | Tilføj input | Tilføj input | Tilføj input |  |  | Tilføj input | Tilføj input | Tilføj input | Tilføj input | Tilføj input | Tilføj input | Tilføj input | Tilføj input | Tilføj input | Tilføj input | Tilføj input | Tilføj input | Tilføj input | Tilføj input | Tilføj input | Tilføj input | Tilføj input | Tilføj input | Tilføj input | Tilføj input | Tilføj input | Tilføj input | Tilføj input | Tilføj input | Tilføj input | Tilføj input | Tilføj input | Tilføj input | Tilføj input | Tilføj input | Tilføj input | Tilføj input | Tilføj input | Tilføj input | Tilføj input | Tilføj input | Tilføj input | Tilføj input | Tilføj input | Tilføj input | Tilføj input | Tilføj input | Tilføj input | Tilføj input | Tilføj input | Tilføj input | Tilføj input | Tilføj input | Tilføj input | Tilføj input | Tilføj input | Tilføj input | Tilføj input | Tilføj input | Tilføj input | Tilføj input | Tilføj input | Tilføj input | Tilføj input | Tilføj input | Tilføj input | Tilføj input | Tilføj input | Tilføj input | Tilføj input | Tilføj input | Tilføj input | Tilføj input | Tilføj input | Tilføj input | Tilføj input | Tilføj input | Tilføj input | Tilføj input | Tilføj input | Tilføj input | Tilføj input | Tilføj input | Tilføj input | Tilføj input | Tilføj input | Tilføj input | Tilføj input | Tilføj input | Tilføj input | Tilføj input | Tilføj input | Tilføj input | Tilføj input | Tilføj input | Tilføj input | Tilføj input | Tilføj input | Tilføj input | Tilføj input | Tilføj input | Tilføj input | Tilføj input | Tilføj input | Tilføj input | Tilføj input | Tilføj input | Tilføj input | Tilføj input | Tilføj input | Tilføj input | Tilføj input | Tilføj input | Tilføj input | Tilføj input | Tilføj input | Tilføj input | Tilføj input | Tilføj input | Tilføj input | Tilføj input | Tilføj input | Tilføj input | Tilføj input | Tilføj input | Tilføj input | Tilføj input | Tilføj input | Tilføj input | Tilføj input | Tilføj input | Tilføj input | Tilføj input | Tilføj input | Tilføj input | Tilføj input | Tilføj input | Tilføj input | Tilføj input | Tilføj input | Tilføj input | Tilføj input | Tilføj input | Tilføj input | Tilføj input | Tilføj input | Tilføj input | Tilføj input | Tilføj input | Tilføj input | Tilføj input | Tilføj input | Tilføj input | Tilføj input | Tilføj input | Tilføj input | Tilføj input | Tilføj input | Tilføj input | Tilføj input | Tilføj input | Tilføj input | Tilføj input | Tilføj input | Tilføj input | Tilføj input | Tilføj input | Tilføj input | Tilføj input | Tilføj input | Tilføj input | Tilføj input | Tilføj input | Tilføj input | Tilføj input | Tilføj input | Tilføj input | Tilføj input | Tilføj input | Tilføj input | Tilføj input | Tilføj input | Tilføj input | Tilføj input | Tilføj input | Tilføj input | Tilføj input | Tilføj input | Tilføj input | Tilføj input | Tilføj input | Tilføj input | Tilføj input | Tilføj input | Tilføj input | Tilføj input | Tilføj input | Tilføj input | Tilføj input | Tilføj input | Tilføj input | Tilføj input | Tilføj input | Tilføj input | Tilføj input | Tilføj input | Tilføj input | Tilføj input | Tilføj input | Tilføj input | Tilføj input | Tilføj input | Tilføj input | Tilføj input | Tilføj input | Tilføj input | Tilføj input | Tilføj input | Tilføj input | Tilføj input | Tilføj input | Tilføj input | Tilføj input | Tilføj input | Tilføj input | Tilføj input | Tilføj input | Tilføj input | Tilføj input | Tilføj input | Tilføj input | Tilføj input | Tilføj input | Tilføj input | Tilføj input | Tilføj input | Tilføj input | Tilføj input | Tilføj input | Tilføj input | Tilføj input | Tilføj input | Tilføj input | Tilføj input | Tilføj input | Tilføj input | Tilføj input | Tilføj input | Tilføj input | Tilføj input | Tilføj input | Tilføj input | Tilføj input |  | Tilføj input | Tilføj input | Tilføj input | Tilføj input | Tilføj input |  | Tilføj input | Tilføj input | Tilføj input | Tilføj input | Tilføj input | Tilføj input | Tilføj input | Tilføj input | Tilføj input | Tilføj input | Tilføj input | Tilføj input | Tilføj input | Tilføj input | Tilføj input | Tilføj input | Tilføj input | Tilføj input |  |  | Tilføj input | Tilføj input | Tilføj input | Tilføj input | Tilføj input | Tilføj input | Tilføj input | Tilføj input | Tilføj input | Tilføj input | Tilføj input | Tilføj input | Tilføj input | Tilføj input | Tilføj input | Tilføj input | Tilføj input | Tilføj input | Tilføj input | Tilføj input | Tilføj input | Tilføj input | Tilføj input | Tilføj input | Tilføj input | Tilføj input | Tilføj input | Tilføj input | Tilføj input | Tilføj input | Tilføj input | Tilføj input | Tilføj input | Tilføj input | Tilføj input | Tilføj input | Tilføj input | Tilføj input | Tilføj input | Tilføj input | Tilføj input | Tilføj input | Tilføj input | Tilføj input | Tilføj input | Tilføj input | Tilføj input | Tilføj input | Tilføj input | Tilføj input | Tilføj input | Tilføj input | Tilføj input | Tilføj input | Tilføj input | Tilføj input | Tilføj input | Tilføj input | Tilføj input | Tilføj input | Tilføj input | Tilføj input | Tilføj input | Tilføj input | Tilføj input | Tilføj input | Tilføj input | Tilføj input | Tilføj input | Tilføj input | Tilføj input | Tilføj input | Tilføj input | Tilføj input | Tilføj input | Tilføj input | Tilføj input | Tilføj input | Tilføj input | Tilføj input | Tilføj input |  | Tilføj input | Tilføj input | Tilføj input | Tilføj input | Tilføj input | Tilføj input | Tilføj input | Tilføj input | Tilføj input | Tilføj input | Tilføj input | Tilføj input | Tilføj input | Tilføj input | Tilføj input | Tilføj input | Tilføj input | Tilføj input | Tilføj input | Tilføj input | Tilføj input | Tilføj input | Tilføj input | Tilføj input | Tilføj input | Tilføj input | Tilføj input | Tilføj input | Tilføj input | Tilføj input | Tilføj input | Tilføj input | Tilføj input | Tilføj input | Tilføj input | Tilføj input |  | Tilføj input | Tilføj input | Tilføj input | Tilføj input | Tilføj input | Tilføj input | Tilføj input | Tilføj input | Tilføj input | Tilføj input | Tilføj input | Tilføj input | Tilføj input | Tilføj input | Tilføj input | Tilføj input | Tilføj input | Tilføj input | Tilføj input | Tilføj input | Tilføj input | Tilføj input | Tilføj input | Tilføj input | Tilføj input | Tilføj input | Tilføj input | Tilføj input | Tilføj input | Tilføj input | Tilføj input | Tilføj input |  | Tilføj input | Tilføj input | Tilføj input | Tilføj input | Tilføj input | Tilføj input |  | Tilføj input | Tilføj input |  | Tilføj input | Tilføj input | Tilføj input | Tilføj input | Tilføj input | Tilføj input | Tilføj input | Tilføj input
#033 | [10 empty] | Tilføj input | Tilføj input |  |  | Tilføj input |  |  | Tilføj input |  |  |  | Tilføj input |  | Tilføj input |  | Tilføj input | Tilføj input | Tilføj input |  |  |  | Tilføj input | Tilføj input |  | Tilføj input | Tilføj input |  | Tilføj input |  |  |  |  | 100% |  |  |  | Tilføj input |  |  | Ja | Nej | Nej | Nej |  | Tilføj input | Tilføj input | Tilføj input | Tilføj input | Tilføj input | Tilføj input | Tilføj input | Tilføj input |  | Tilføj input | Tilføj input | Tilføj input | Tilføj input | Tilføj input | Tilføj input | Tilføj input | Tilføj input | Tilføj input | Tilføj input | Tilføj input | Tilføj input | Tilføj input | Tilføj input | Tilføj input | Tilføj input | Tilføj input | Tilføj input | Tilføj input | Tilføj input | Tilføj input | Tilføj input | Tilføj input | Tilføj input | Tilføj input | Tilføj input | Tilføj input | Tilføj input | Tilføj input | Tilføj input | Tilføj input | Tilføj input | Tilføj input |  |  | Tilføj input | Tilføj input | Tilføj input | Tilføj input | Tilføj input | Tilføj input | Tilføj input |  | Tilføj input | Tilføj input | Tilføj input | Tilføj input | Tilføj input | Tilføj input | Tilføj input |  |  | Tilføj input | Tilføj input | Tilføj input | Tilføj input | Tilføj input | Tilføj input | Tilføj input | Tilføj input | Tilføj input | Tilføj input | Tilføj input | Tilføj input | Tilføj input | Tilføj input | Tilføj input | Tilføj input | Tilføj input | Tilføj input | Tilføj input | Tilføj input | Tilføj input | Tilføj input | Tilføj input | Tilføj input | Tilføj input | Tilføj input | Tilføj input | Tilføj input | Tilføj input | Tilføj input | Tilføj input | Tilføj input | Tilføj input | Tilføj input | Tilføj input | Tilføj input |  | Tilføj input | Tilføj input | Tilføj input | Tilføj input | Tilføj input | Tilføj input | Tilføj input | Tilføj input | Tilføj input | Tilføj input | Tilføj input | Tilføj input | Tilføj input | Tilføj input | Tilføj input | Tilføj input | Tilføj input | Tilføj input | Tilføj input | Tilføj input | Tilføj input | Tilføj input | Tilføj input | Tilføj input | Tilføj input | Tilføj input | Tilføj input | Tilføj input | Tilføj input | Tilføj input | Tilføj input | Tilføj input | Tilføj input | Tilføj input | Tilføj input | Tilføj input |  |  | Tilføj input | Tilføj input | Tilføj input | Tilføj input | Tilføj input | Tilføj input | Tilføj input | Tilføj input | Tilføj input | Tilføj input | Tilføj input | Tilføj input | Tilføj input | Tilføj input | Tilføj input | Tilføj input | Tilføj input | Tilføj input | Tilføj input | Tilføj input | Tilføj input | Tilføj input | Tilføj input | Tilføj input | Tilføj input | Tilføj input | Tilføj input | Tilføj input | Tilføj input | Tilføj input | Tilføj input |  | Tilføj input | Tilføj input | Tilføj input | Tilføj input | Tilføj input | Tilføj input | Tilføj input | Tilføj input | Tilføj input | Tilføj input | Tilføj input | Tilføj input | Tilføj input | Tilføj input | Tilføj input | Tilføj input | Tilføj input | Tilføj input | Tilføj input | Tilføj input | Tilføj input | Tilføj input | Tilføj input | Tilføj input | Tilføj input | Tilføj input | Tilføj input | Tilføj input | Tilføj input | Tilføj input | Tilføj input |  | Tilføj input | Tilføj input | Tilføj input | Tilføj input | Tilføj input | Tilføj input | Tilføj input | Tilføj input | Tilføj input | Tilføj input | Tilføj input | Tilføj input | Tilføj input | Tilføj input | Tilføj input | Tilføj input | Tilføj input | Tilføj input | Tilføj input | Tilføj input | Tilføj input | Tilføj input | Tilføj input | Tilføj input | Tilføj input | Tilføj input | Tilføj input | Tilføj input | Tilføj input | Tilføj input | Tilføj input | Tilføj input | Tilføj input | Tilføj input | Tilføj input | Tilføj input | Tilføj input | Tilføj input | Tilføj input | Tilføj input | Tilføj input | Tilføj input | Tilføj input | Tilføj input | Tilføj input | Tilføj input | Tilføj input | Tilføj input | Tilføj input | Tilføj input | Tilføj input | Tilføj input | Tilføj input | Tilføj input | Tilføj input | Tilføj input | Tilføj input | Tilføj input | Tilføj input | Tilføj input | Tilføj input | Tilføj input | Tilføj input | Tilføj input | Tilføj input | Tilføj input | Tilføj input | Tilføj input | Tilføj input | Tilføj input | Tilføj input | Tilføj input | Tilføj input | Tilføj input | Tilføj input | Tilføj input | Tilføj input | Tilføj input | Tilføj input | Tilføj input | Tilføj input | Tilføj input | Tilføj input | Tilføj input | Tilføj input | Tilføj input | Tilføj input | Tilføj input | Tilføj input | Tilføj input | Tilføj input | Tilføj input | Tilføj input | Tilføj input | Tilføj input | Tilføj input | Tilføj input | Tilføj input | Tilføj input | Tilføj input | Tilføj input | Tilføj input | Tilføj input | Tilføj input | Tilføj input | Tilføj input | Tilføj input | Tilføj input | Tilføj input | Tilføj input | Tilføj input | Tilføj input | Tilføj input | Tilføj input | Tilføj input | Tilføj input | Tilføj input | Tilføj input | Tilføj input | Tilføj input | Tilføj input | Tilføj input | Tilføj input | Tilføj input | Tilføj input | Tilføj input | Tilføj input | Tilføj input | Tilføj input | Tilføj input | Tilføj input | Tilføj input | Tilføj input | Tilføj input | Tilføj input | Tilføj input | Tilføj input | Tilføj input | Tilføj input | Tilføj input | Tilføj input | Tilføj input | Tilføj input | Tilføj input | Tilføj input | Tilføj input | Tilføj input | Tilføj input | Tilføj input | Tilføj input | Tilføj input | Tilføj input | Tilføj input | Tilføj input | Tilføj input | Tilføj input | Tilføj input | Tilføj input | Tilføj input | Tilføj input | Tilføj input | Tilføj input | Tilføj input | Tilføj input | Tilføj input | Tilføj input | Tilføj input | Tilføj input | Tilføj input | Tilføj input | Tilføj input | Tilføj input | Tilføj input | Tilføj input | Tilføj input | Tilføj input | Tilføj input | Tilføj input | Tilføj input | Tilføj input | Tilføj input | Tilføj input | Tilføj input | Tilføj input | Tilføj input | Tilføj input | Tilføj input | Tilføj input | Tilføj input | Tilføj input | Tilføj input | Tilføj input | Tilføj input | Tilføj input | Tilføj input | Tilføj input | Tilføj input | Tilføj input | Tilføj input | Tilføj input | Tilføj input | Tilføj input | Tilføj input | Tilføj input | Tilføj input | Tilføj input | Tilføj input | Tilføj input | Tilføj input | Tilføj input | Tilføj input | Tilføj input | Tilføj input | Tilføj input | Tilføj input | Tilføj input | Tilføj input | Tilføj input | Tilføj input | Tilføj input | Tilføj input | Tilføj input | Tilføj input | Tilføj input | Tilføj input | Tilføj input | Tilføj input | Tilføj input | Tilføj input | Tilføj input | Tilføj input | Tilføj input | Tilføj input | Tilføj input | Tilføj input | Tilføj input | Tilføj input | Tilføj input | Tilføj input | Tilføj input | Tilføj input | Tilføj input | Tilføj input | Tilføj input | Tilføj input | Tilføj input | Tilføj input | Tilføj input |  |  | Tilføj input | Tilføj input | Tilføj input | Tilføj input | Tilføj input | Tilføj input | Tilføj input | Tilføj input | Tilføj input | Tilføj input | Tilføj input | Tilføj input | Tilføj input | Tilføj input | Tilføj input | Tilføj input | Tilføj input | Tilføj input | Tilføj input | Tilføj input | Tilføj input | Tilføj input | Tilføj input | Tilføj input | Tilføj input | Tilføj input | Tilføj input | Tilføj input | Tilføj input | Tilføj input | Tilføj input | Tilføj input | Tilføj input | Tilføj input | Tilføj input | Tilføj input | Tilføj input | Tilføj input | Tilføj input | Tilføj input | Tilføj input | Tilføj input | Tilføj input | Tilføj input | Tilføj input | Tilføj input | Tilføj input | Tilføj input | Tilføj input | Tilføj input | Tilføj input | Tilføj input | Tilføj input | Tilføj input | Tilføj input | Tilføj input | Tilføj input | Tilføj input | Tilføj input | Tilføj input | Tilføj input | Tilføj input | Tilføj input | Tilføj input | Tilføj input | Tilføj input | Tilføj input | Tilføj input | Tilføj input | Tilføj input | Tilføj input | Tilføj input | Tilføj input | Tilføj input | Tilføj input | Tilføj input | Tilføj input | Tilføj input | Tilføj input | Tilføj input | Tilføj input | Tilføj input | Tilføj input | Tilføj input | Tilføj input | Tilføj input | Tilføj input | Tilføj input | Tilføj input | Tilføj input | Tilføj input | Tilføj input | Tilføj input | Tilføj input | Tilføj input | Tilføj input | Tilføj input | Tilføj input | Tilføj input | Tilføj input | Tilføj input | Tilføj input | Tilføj input | Tilføj input | Tilføj input | Tilføj input | Tilføj input | Tilføj input | Tilføj input | Tilføj input | Tilføj input | Tilføj input | Tilføj input | Tilføj input | Tilføj input | Tilføj input | Tilføj input | Tilføj input | Tilføj input | Tilføj input | Tilføj input | Tilføj input | Tilføj input | Tilføj input | Tilføj input | Tilføj input | Tilføj input | Tilføj input | Tilføj input | Tilføj input | Tilføj input | Tilføj input | Tilføj input | Tilføj input | Tilføj input | Tilføj input | Tilføj input | Tilføj input | Tilføj input | Tilføj input | Tilføj input | Tilføj input | Tilføj input | Tilføj input | Tilføj input | Tilføj input | Tilføj input | Tilføj input | Tilføj input | Tilføj input | Tilføj input | Tilføj input | Tilføj input | Tilføj input | Tilføj input | Tilføj input | Tilføj input | Tilføj input | Tilføj input | Tilføj input | Tilføj input | Tilføj input | Tilføj input | Tilføj input | Tilføj input | Tilføj input | Tilføj input | Tilføj input | Tilføj input | Tilføj input | Tilføj input | Tilføj input | Tilføj input | Tilføj input | Tilføj input | Tilføj input | Tilføj input | Tilføj input | Tilføj input | Tilføj input | Tilføj input | Tilføj input | Tilføj input | Tilføj input | Tilføj input | Tilføj input | Tilføj input | Tilføj input | Tilføj input | Tilføj input | Tilføj input | Tilføj input | Tilføj input | Tilføj input | Tilføj input | Tilføj input | Tilføj input | Tilføj input | Tilføj input | Tilføj input | Tilføj input | Tilføj input | Tilføj input | Tilføj input | Tilføj input | Tilføj input | Tilføj input | Tilføj input | Tilføj input | Tilføj input | Tilføj input | Tilføj input | Tilføj input | Tilføj input | Tilføj input | Tilføj input | Tilføj input | Tilføj input | Tilføj input | Tilføj input | Tilføj input | Tilføj input | Tilføj input | Tilføj input | Tilføj input | Tilføj input | Tilføj input | Tilføj input | Tilføj input | Tilføj input | Tilføj input | Tilføj input | Tilføj input | Tilføj input | Tilføj input | Tilføj input | Tilføj input | Tilføj input | Tilføj input | Tilføj input | Tilføj input | Tilføj input | Tilføj input | Tilføj input | Tilføj input | Tilføj input | Tilføj input | Tilføj input |  | Tilføj input | Tilføj input | Tilføj input | Tilføj input | Tilføj input |  | Tilføj input | Tilføj input | Tilføj input | Tilføj input | Tilføj input | Tilføj input | Tilføj input | Tilføj input | Tilføj input | Tilføj input | Tilføj input | Tilføj input | Tilføj input | Tilføj input | Tilføj input | Tilføj input | Tilføj input | Tilføj input |  |  | Tilføj input | Tilføj input | Tilføj input | Tilføj input | Tilføj input | Tilføj input | Tilføj input | Tilføj input | Tilføj input | Tilføj input | Tilføj input | Tilføj input | Tilføj input | Tilføj input | Tilføj input | Tilføj input | Tilføj input | Tilføj input | Tilføj input | Tilføj input | Tilføj input | Tilføj input | Tilføj input | Tilføj input | Tilføj input | Tilføj input | Tilføj input | Tilføj input | Tilføj input | Tilføj input | Tilføj input | Tilføj input | Tilføj input | Tilføj input | Tilføj input | Tilføj input | Tilføj input | Tilføj input | Tilføj input | Tilføj input | Tilføj input | Tilføj input | Tilføj input | Tilføj input | Tilføj input | Tilføj input | Tilføj input | Tilføj input | Tilføj input | Tilføj input | Tilføj input | Tilføj input | Tilføj input | Tilføj input | Tilføj input | Tilføj input | Tilføj input | Tilføj input | Tilføj input | Tilføj input | Tilføj input | Tilføj input | Tilføj input | Tilføj input | Tilføj input | Tilføj input | Tilføj input | Tilføj input | Tilføj input | Tilføj input | Tilføj input | Tilføj input | Tilføj input | Tilføj input | Tilføj input | Tilføj input | Tilføj input | Tilføj input | Tilføj input | Tilføj input | Tilføj input |  | Tilføj input | Tilføj input | Tilføj input | Tilføj input | Tilføj input | Tilføj input | Tilføj input | Tilføj input | Tilføj input | Tilføj input | Tilføj input | Tilføj input | Tilføj input | Tilføj input | Tilføj input | Tilføj input | Tilføj input | Tilføj input | Tilføj input | Tilføj input | Tilføj input | Tilføj input | Tilføj input | Tilføj input | Tilføj input | Tilføj input | Tilføj input | Tilføj input | Tilføj input | Tilføj input | Tilføj input | Tilføj input | Tilføj input | Tilføj input | Tilføj input | Tilføj input |  | Tilføj input | Tilføj input | Tilføj input | Tilføj input | Tilføj input | Tilføj input | Tilføj input | Tilføj input | Tilføj input | Tilføj input | Tilføj input | Tilføj input | Tilføj input | Tilføj input | Tilføj input | Tilføj input | Tilføj input | Tilføj input | Tilføj input | Tilføj input | Tilføj input | Tilføj input | Tilføj input | Tilføj input | Tilføj input | Tilføj input | Tilføj input | Tilføj input | Tilføj input | Tilføj input | Tilføj input | Tilføj input |  | Tilføj input | Tilføj input | Tilføj input | Tilføj input | Tilføj input | Tilføj input |  | Tilføj input | Tilføj input |  | Tilføj input | Tilføj input | Tilføj input | Tilføj input | Tilføj input | Tilføj input | Tilføj input | Tilføj input
#034 | [10 empty] | Tilføj input | Tilføj input |  |  | Tilføj input |  |  | Tilføj input |  |  |  | Tilføj input |  | Tilføj input |  | Tilføj input | Tilføj input | Tilføj input |  |  |  | Tilføj input | Tilføj input |  | Tilføj input | Tilføj input |  | Tilføj input |  |  |  |  | 100% |  |  |  | Tilføj input |  |  | Ja | Nej | Nej | Nej |  | Tilføj input | Tilføj input | Tilføj input | Tilføj input | Tilføj input | Tilføj input | Tilføj input | Tilføj input |  | Tilføj input | Tilføj input | Tilføj input | Tilføj input | Tilføj input | Tilføj input | Tilføj input | Tilføj input | Tilføj input | Tilføj input | Tilføj input | Tilføj input | Tilføj input | Tilføj input | Tilføj input | Tilføj input | Tilføj input | Tilføj input | Tilføj input | Tilføj input | Tilføj input | Tilføj input | Tilføj input | Tilføj input | Tilføj input | Tilføj input | Tilføj input | Tilføj input | Tilføj input | Tilføj input | Tilføj input | Tilføj input | Tilføj input |  |  | Tilføj input | Tilføj input | Tilføj input | Tilføj input | Tilføj input | Tilføj input | Tilføj input |  | Tilføj input | Tilføj input | Tilføj input | Tilføj input | Tilføj input | Tilføj input | Tilføj input |  |  | Tilføj input | Tilføj input | Tilføj input | Tilføj input | Tilføj input | Tilføj input | Tilføj input | Tilføj input | Tilføj input | Tilføj input | Tilføj input | Tilføj input | Tilføj input | Tilføj input | Tilføj input | Tilføj input | Tilføj input | Tilføj input | Tilføj input | Tilføj input | Tilføj input | Tilføj input | Tilføj input | Tilføj input | Tilføj input | Tilføj input | Tilføj input | Tilføj input | Tilføj input | Tilføj input | Tilføj input | Tilføj input | Tilføj input | Tilføj input | Tilføj input | Tilføj input |  | Tilføj input | Tilføj input | Tilføj input | Tilføj input | Tilføj input | Tilføj input | Tilføj input | Tilføj input | Tilføj input | Tilføj input | Tilføj input | Tilføj input | Tilføj input | Tilføj input | Tilføj input | Tilføj input | Tilføj input | Tilføj input | Tilføj input | Tilføj input | Tilføj input | Tilføj input | Tilføj input | Tilføj input | Tilføj input | Tilføj input | Tilføj input | Tilføj input | Tilføj input | Tilføj input | Tilføj input | Tilføj input | Tilføj input | Tilføj input | Tilføj input | Tilføj input |  |  | Tilføj input | Tilføj input | Tilføj input | Tilføj input | Tilføj input | Tilføj input | Tilføj input | Tilføj input | Tilføj input | Tilføj input | Tilføj input | Tilføj input | Tilføj input | Tilføj input | Tilføj input | Tilføj input | Tilføj input | Tilføj input | Tilføj input | Tilføj input | Tilføj input | Tilføj input | Tilføj input | Tilføj input | Tilføj input | Tilføj input | Tilføj input | Tilføj input | Tilføj input | Tilføj input | Tilføj input |  | Tilføj input | Tilføj input | Tilføj input | Tilføj input | Tilføj input | Tilføj input | Tilføj input | Tilføj input | Tilføj input | Tilføj input | Tilføj input | Tilføj input | Tilføj input | Tilføj input | Tilføj input | Tilføj input | Tilføj input | Tilføj input | Tilføj input | Tilføj input | Tilføj input | Tilføj input | Tilføj input | Tilføj input | Tilføj input | Tilføj input | Tilføj input | Tilføj input | Tilføj input | Tilføj input | Tilføj input |  | Tilføj input | Tilføj input | Tilføj input | Tilføj input | Tilføj input | Tilføj input | Tilføj input | Tilføj input | Tilføj input | Tilføj input | Tilføj input | Tilføj input | Tilføj input | Tilføj input | Tilføj input | Tilføj input | Tilføj input | Tilføj input | Tilføj input | Tilføj input | Tilføj input | Tilføj input | Tilføj input | Tilføj input | Tilføj input | Tilføj input | Tilføj input | Tilføj input | Tilføj input | Tilføj input | Tilføj input | Tilføj input | Tilføj input | Tilføj input | Tilføj input | Tilføj input | Tilføj input | Tilføj input | Tilføj input | Tilføj input | Tilføj input | Tilføj input | Tilføj input | Tilføj input | Tilføj input | Tilføj input | Tilføj input | Tilføj input | Tilføj input | Tilføj input | Tilføj input | Tilføj input | Tilføj input | Tilføj input | Tilføj input | Tilføj input | Tilføj input | Tilføj input | Tilføj input | Tilføj input | Tilføj input | Tilføj input | Tilføj input | Tilføj input | Tilføj input | Tilføj input | Tilføj input | Tilføj input | Tilføj input | Tilføj input | Tilføj input | Tilføj input | Tilføj input | Tilføj input | Tilføj input | Tilføj input | Tilføj input | Tilføj input | Tilføj input | Tilføj input | Tilføj input | Tilføj input | Tilføj input | Tilføj input | Tilføj input | Tilføj input | Tilføj input | Tilføj input | Tilføj input | Tilføj input | Tilføj input | Tilføj input | Tilføj input | Tilføj input | Tilføj input | Tilføj input | Tilføj input | Tilføj input | Tilføj input | Tilføj input | Tilføj input | Tilføj input | Tilføj input | Tilføj input | Tilføj input | Tilføj input | Tilføj input | Tilføj input | Tilføj input | Tilføj input | Tilføj input | Tilføj input | Tilføj input | Tilføj input | Tilføj input | Tilføj input | Tilføj input | Tilføj input | Tilføj input | Tilføj input | Tilføj input | Tilføj input | Tilføj input | Tilføj input | Tilføj input | Tilføj input | Tilføj input | Tilføj input | Tilføj input | Tilføj input | Tilføj input | Tilføj input | Tilføj input | Tilføj input | Tilføj input | Tilføj input | Tilføj input | Tilføj input | Tilføj input | Tilføj input | Tilføj input | Tilføj input | Tilføj input | Tilføj input | Tilføj input | Tilføj input | Tilføj input | Tilføj input | Tilføj input | Tilføj input | Tilføj input | Tilføj input | Tilføj input | Tilføj input | Tilføj input | Tilføj input | Tilføj input | Tilføj input | Tilføj input | Tilføj input | Tilføj input | Tilføj input | Tilføj input | Tilføj input | Tilføj input | Tilføj input | Tilføj input | Tilføj input | Tilføj input | Tilføj input | Tilføj input | Tilføj input | Tilføj input | Tilføj input | Tilføj input | Tilføj input | Tilføj input | Tilføj input | Tilføj input | Tilføj input | Tilføj input | Tilføj input | Tilføj input | Tilføj input | Tilføj input | Tilføj input | Tilføj input | Tilføj input | Tilføj input | Tilføj input | Tilføj input | Tilføj input | Tilføj input | Tilføj input | Tilføj input | Tilføj input | Tilføj input | Tilføj input | Tilføj input | Tilføj input | Tilføj input | Tilføj input | Tilføj input | Tilføj input | Tilføj input | Tilføj input | Tilføj input | Tilføj input | Tilføj input | Tilføj input | Tilføj input | Tilføj input | Tilføj input | Tilføj input | Tilføj input | Tilføj input | Tilføj input | Tilføj input | Tilføj input | Tilføj input | Tilføj input | Tilføj input | Tilføj input | Tilføj input | Tilføj input | Tilføj input | Tilføj input | Tilføj input | Tilføj input | Tilføj input | Tilføj input | Tilføj input | Tilføj input | Tilføj input | Tilføj input | Tilføj input | Tilføj input | Tilføj input | Tilføj input | Tilføj input | Tilføj input | Tilføj input | Tilføj input | Tilføj input | Tilføj input | Tilføj input | Tilføj input | Tilføj input |  |  | Tilføj input | Tilføj input | Tilføj input | Tilføj input | Tilføj input | Tilføj input | Tilføj input | Tilføj input | Tilføj input | Tilføj input | Tilføj input | Tilføj input | Tilføj input | Tilføj input | Tilføj input | Tilføj input | Tilføj input | Tilføj input | Tilføj input | Tilføj input | Tilføj input | Tilføj input | Tilføj input | Tilføj input | Tilføj input | Tilføj input | Tilføj input | Tilføj input | Tilføj input | Tilføj input | Tilføj input | Tilføj input | Tilføj input | Tilføj input | Tilføj input | Tilføj input | Tilføj input | Tilføj input | Tilføj input | Tilføj input | Tilføj input | Tilføj input | Tilføj input | Tilføj input | Tilføj input | Tilføj input | Tilføj input | Tilføj input | Tilføj input | Tilføj input | Tilføj input | Tilføj input | Tilføj input | Tilføj input | Tilføj input | Tilføj input | Tilføj input | Tilføj input | Tilføj input | Tilføj input | Tilføj input | Tilføj input | Tilføj input | Tilføj input | Tilføj input | Tilføj input | Tilføj input | Tilføj input | Tilføj input | Tilføj input | Tilføj input | Tilføj input | Tilføj input | Tilføj input | Tilføj input | Tilføj input | Tilføj input | Tilføj input | Tilføj input | Tilføj input | Tilføj input | Tilføj input | Tilføj input | Tilføj input | Tilføj input | Tilføj input | Tilføj input | Tilføj input | Tilføj input | Tilføj input | Tilføj input | Tilføj input | Tilføj input | Tilføj input | Tilføj input | Tilføj input | Tilføj input | Tilføj input | Tilføj input | Tilføj input | Tilføj input | Tilføj input | Tilføj input | Tilføj input | Tilføj input | Tilføj input | Tilføj input | Tilføj input | Tilføj input | Tilføj input | Tilføj input | Tilføj input | Tilføj input | Tilføj input | Tilføj input | Tilføj input | Tilføj input | Tilføj input | Tilføj input | Tilføj input | Tilføj input | Tilføj input | Tilføj input | Tilføj input | Tilføj input | Tilføj input | Tilføj input | Tilføj input | Tilføj input | Tilføj input | Tilføj input | Tilføj input | Tilføj input | Tilføj input | Tilføj input | Tilføj input | Tilføj input | Tilføj input | Tilføj input | Tilføj input | Tilføj input | Tilføj input | Tilføj input | Tilføj input | Tilføj input | Tilføj input | Tilføj input | Tilføj input | Tilføj input | Tilføj input | Tilføj input | Tilføj input | Tilføj input | Tilføj input | Tilføj input | Tilføj input | Tilføj input | Tilføj input | Tilføj input | Tilføj input | Tilføj input | Tilføj input | Tilføj input | Tilføj input | Tilføj input | Tilføj input | Tilføj input | Tilføj input | Tilføj input | Tilføj input | Tilføj input | Tilføj input | Tilføj input | Tilføj input | Tilføj input | Tilføj input | Tilføj input | Tilføj input | Tilføj input | Tilføj input | Tilføj input | Tilføj input | Tilføj input | Tilføj input | Tilføj input | Tilføj input | Tilføj input | Tilføj input | Tilføj input | Tilføj input | Tilføj input | Tilføj input | Tilføj input | Tilføj input | Tilføj input | Tilføj input | Tilføj input | Tilføj input | Tilføj input | Tilføj input | Tilføj input | Tilføj input | Tilføj input | Tilføj input | Tilføj input | Tilføj input | Tilføj input | Tilføj input | Tilføj input | Tilføj input | Tilføj input | Tilføj input | Tilføj input | Tilføj input | Tilføj input | Tilføj input | Tilføj input | Tilføj input | Tilføj input | Tilføj input | Tilføj input | Tilføj input | Tilføj input | Tilføj input | Tilføj input | Tilføj input | Tilføj input | Tilføj input | Tilføj input | Tilføj input | Tilføj input | Tilføj input | Tilføj input | Tilføj input | Tilføj input | Tilføj input | Tilføj input | Tilføj input | Tilføj input | Tilføj input | Tilføj input | Tilføj input | Tilføj input | Tilføj input | Tilføj input | Tilføj input | Tilføj input | Tilføj input |  | Tilføj input | Tilføj input | Tilføj input | Tilføj input | Tilføj input |  | Tilføj input | Tilføj input | Tilføj input | Tilføj input | Tilføj input | Tilføj input | Tilføj input | Tilføj input | Tilføj input | Tilføj input | Tilføj input | Tilføj input | Tilføj input | Tilføj input | Tilføj input | Tilføj input | Tilføj input | Tilføj input |  |  | Tilføj input | Tilføj input | Tilføj input | Tilføj input | Tilføj input | Tilføj input | Tilføj input | Tilføj input | Tilføj input | Tilføj input | Tilføj input | Tilføj input | Tilføj input | Tilføj input | Tilføj input | Tilføj input | Tilføj input | Tilføj input | Tilføj input | Tilføj input | Tilføj input | Tilføj input | Tilføj input | Tilføj input | Tilføj input | Tilføj input | Tilføj input | Tilføj input | Tilføj input | Tilføj input | Tilføj input | Tilføj input | Tilføj input | Tilføj input | Tilføj input | Tilføj input | Tilføj input | Tilføj input | Tilføj input | Tilføj input | Tilføj input | Tilføj input | Tilføj input | Tilføj input | Tilføj input | Tilføj input | Tilføj input | Tilføj input | Tilføj input | Tilføj input | Tilføj input | Tilføj input | Tilføj input | Tilføj input | Tilføj input | Tilføj input | Tilføj input | Tilføj input | Tilføj input | Tilføj input | Tilføj input | Tilføj input | Tilføj input | Tilføj input | Tilføj input | Tilføj input | Tilføj input | Tilføj input | Tilføj input | Tilføj input | Tilføj input | Tilføj input | Tilføj input | Tilføj input | Tilføj input | Tilføj input | Tilføj input | Tilføj input | Tilføj input | Tilføj input | Tilføj input |  | Tilføj input | Tilføj input | Tilføj input | Tilføj input | Tilføj input | Tilføj input | Tilføj input | Tilføj input | Tilføj input | Tilføj input | Tilføj input | Tilføj input | Tilføj input | Tilføj input | Tilføj input | Tilføj input | Tilføj input | Tilføj input | Tilføj input | Tilføj input | Tilføj input | Tilføj input | Tilføj input | Tilføj input | Tilføj input | Tilføj input | Tilføj input | Tilføj input | Tilføj input | Tilføj input | Tilføj input | Tilføj input | Tilføj input | Tilføj input | Tilføj input | Tilføj input |  | Tilføj input | Tilføj input | Tilføj input | Tilføj input | Tilføj input | Tilføj input | Tilføj input | Tilføj input | Tilføj input | Tilføj input | Tilføj input | Tilføj input | Tilføj input | Tilføj input | Tilføj input | Tilføj input | Tilføj input | Tilføj input | Tilføj input | Tilføj input | Tilføj input | Tilføj input | Tilføj input | Tilføj input | Tilføj input | Tilføj input | Tilføj input | Tilføj input | Tilføj input | Tilføj input | Tilføj input | Tilføj input |  | Tilføj input | Tilføj input | Tilføj input | Tilføj input | Tilføj input | Tilføj input |  | Tilføj input | Tilføj input |  | Tilføj input | Tilføj input | Tilføj input | Tilføj input | Tilføj input | Tilføj input | Tilføj input | Tilføj input
#035 | [10 empty] | Tilføj input | Tilføj input |  |  | Tilføj input |  |  | Tilføj input |  |  |  | Tilføj input |  | Tilføj input |  | Tilføj input | Tilføj input | Tilføj input |  |  |  | Tilføj input | Tilføj input |  | Tilføj input | Tilføj input |  | Tilføj input |  |  |  |  | 100% |  |  |  | Tilføj input |  |  | Ja | Nej | Nej | Nej |  | Tilføj input | Tilføj input | Tilføj input | Tilføj input | Tilføj input | Tilføj input | Tilføj input | Tilføj input |  | Tilføj input | Tilføj input | Tilføj input | Tilføj input | Tilføj input | Tilføj input | Tilføj input | Tilføj input | Tilføj input | Tilføj input | Tilføj input | Tilføj input | Tilføj input | Tilføj input | Tilføj input | Tilføj input | Tilføj input | Tilføj input | Tilføj input | Tilføj input | Tilføj input | Tilføj input | Tilføj input | Tilføj input | Tilføj input | Tilføj input | Tilføj input | Tilføj input | Tilføj input | Tilføj input | Tilføj input | Tilføj input | Tilføj input |  |  | Tilføj input | Tilføj input | Tilføj input | Tilføj input | Tilføj input | Tilføj input | Tilføj input |  | Tilføj input | Tilføj input | Tilføj input | Tilføj input | Tilføj input | Tilføj input | Tilføj input |  |  | Tilføj input | Tilføj input | Tilføj input | Tilføj input | Tilføj input | Tilføj input | Tilføj input | Tilføj input | Tilføj input | Tilføj input | Tilføj input | Tilføj input | Tilføj input | Tilføj input | Tilføj input | Tilføj input | Tilføj input | Tilføj input | Tilføj input | Tilføj input | Tilføj input | Tilføj input | Tilføj input | Tilføj input | Tilføj input | Tilføj input | Tilføj input | Tilføj input | Tilføj input | Tilføj input | Tilføj input | Tilføj input | Tilføj input | Tilføj input | Tilføj input | Tilføj input |  | Tilføj input | Tilføj input | Tilføj input | Tilføj input | Tilføj input | Tilføj input | Tilføj input | Tilføj input | Tilføj input | Tilføj input | Tilføj input | Tilføj input | Tilføj input | Tilføj input | Tilføj input | Tilføj input | Tilføj input | Tilføj input | Tilføj input | Tilføj input | Tilføj input | Tilføj input | Tilføj input | Tilføj input | Tilføj input | Tilføj input | Tilføj input | Tilføj input | Tilføj input | Tilføj input | Tilføj input | Tilføj input | Tilføj input | Tilføj input | Tilføj input | Tilføj input |  |  | Tilføj input | Tilføj input | Tilføj input | Tilføj input | Tilføj input | Tilføj input | Tilføj input | Tilføj input | Tilføj input | Tilføj input | Tilføj input | Tilføj input | Tilføj input | Tilføj input | Tilføj input | Tilføj input | Tilføj input | Tilføj input | Tilføj input | Tilføj input | Tilføj input | Tilføj input | Tilføj input | Tilføj input | Tilføj input | Tilføj input | Tilføj input | Tilføj input | Tilføj input | Tilføj input | Tilføj input |  | Tilføj input | Tilføj input | Tilføj input | Tilføj input | Tilføj input | Tilføj input | Tilføj input | Tilføj input | Tilføj input | Tilføj input | Tilføj input | Tilføj input | Tilføj input | Tilføj input | Tilføj input | Tilføj input | Tilføj input | Tilføj input | Tilføj input | Tilføj input | Tilføj input | Tilføj input | Tilføj input | Tilføj input | Tilføj input | Tilføj input | Tilføj input | Tilføj input | Tilføj input | Tilføj input | Tilføj input |  | Tilføj input | Tilføj input | Tilføj input | Tilføj input | Tilføj input | Tilføj input | Tilføj input | Tilføj input | Tilføj input | Tilføj input | Tilføj input | Tilføj input | Tilføj input | Tilføj input | Tilføj input | Tilføj input | Tilføj input | Tilføj input | Tilføj input | Tilføj input | Tilføj input | Tilføj input | Tilføj input | Tilføj input | Tilføj input | Tilføj input | Tilføj input | Tilføj input | Tilføj input | Tilføj input | Tilføj input | Tilføj input | Tilføj input | Tilføj input | Tilføj input | Tilføj input | Tilføj input | Tilføj input | Tilføj input | Tilføj input | Tilføj input | Tilføj input | Tilføj input | Tilføj input | Tilføj input | Tilføj input | Tilføj input | Tilføj input | Tilføj input | Tilføj input | Tilføj input | Tilføj input | Tilføj input | Tilføj input | Tilføj input | Tilføj input | Tilføj input | Tilføj input | Tilføj input | Tilføj input | Tilføj input | Tilføj input | Tilføj input | Tilføj input | Tilføj input | Tilføj input | Tilføj input | Tilføj input | Tilføj input | Tilføj input | Tilføj input | Tilføj input | Tilføj input | Tilføj input | Tilføj input | Tilføj input | Tilføj input | Tilføj input | Tilføj input | Tilføj input | Tilføj input | Tilføj input | Tilføj input | Tilføj input | Tilføj input | Tilføj input | Tilføj input | Tilføj input | Tilføj input | Tilføj input | Tilføj input | Tilføj input | Tilføj input | Tilføj input | Tilføj input | Tilføj input | Tilføj input | Tilføj input | Tilføj input | Tilføj input | Tilføj input | Tilføj input | Tilføj input | Tilføj input | Tilføj input | Tilføj input | Tilføj input | Tilføj input | Tilføj input | Tilføj input | Tilføj input | Tilføj input | Tilføj input | Tilføj input | Tilføj input | Tilføj input | Tilføj input | Tilføj input | Tilføj input | Tilføj input | Tilføj input | Tilføj input | Tilføj input | Tilføj input | Tilføj input | Tilføj input | Tilføj input | Tilføj input | Tilføj input | Tilføj input | Tilføj input | Tilføj input | Tilføj input | Tilføj input | Tilføj input | Tilføj input | Tilføj input | Tilføj input | Tilføj input | Tilføj input | Tilføj input | Tilføj input | Tilføj input | Tilføj input | Tilføj input | Tilføj input | Tilføj input | Tilføj input | Tilføj input | Tilføj input | Tilføj input | Tilføj input | Tilføj input | Tilføj input | Tilføj input | Tilføj input | Tilføj input | Tilføj input | Tilføj input | Tilføj input | Tilføj input | Tilføj input | Tilføj input | Tilføj input | Tilføj input | Tilføj input | Tilføj input | Tilføj input | Tilføj input | Tilføj input | Tilføj input | Tilføj input | Tilføj input | Tilføj input | Tilføj input | Tilføj input | Tilføj input | Tilføj input | Tilføj input | Tilføj input | Tilføj input | Tilføj input | Tilføj input | Tilføj input | Tilføj input | Tilføj input | Tilføj input | Tilføj input | Tilføj input | Tilføj input | Tilføj input | Tilføj input | Tilføj input | Tilføj input | Tilføj input | Tilføj input | Tilføj input | Tilføj input | Tilføj input | Tilføj input | Tilføj input | Tilføj input | Tilføj input | Tilføj input | Tilføj input | Tilføj input | Tilføj input | Tilføj input | Tilføj input | Tilføj input | Tilføj input | Tilføj input | Tilføj input | Tilføj input | Tilføj input | Tilføj input | Tilføj input | Tilføj input | Tilføj input | Tilføj input | Tilføj input | Tilføj input | Tilføj input | Tilføj input | Tilføj input | Tilføj input | Tilføj input | Tilføj input | Tilføj input | Tilføj input | Tilføj input | Tilføj input | Tilføj input | Tilføj input | Tilføj input | Tilføj input | Tilføj input | Tilføj input | Tilføj input | Tilføj input | Tilføj input | Tilføj input | Tilføj input | Tilføj input | Tilføj input | Tilføj input | Tilføj input | Tilføj input |  |  | Tilføj input | Tilføj input | Tilføj input | Tilføj input | Tilføj input | Tilføj input | Tilføj input | Tilføj input | Tilføj input | Tilføj input | Tilføj input | Tilføj input | Tilføj input | Tilføj input | Tilføj input | Tilføj input | Tilføj input | Tilføj input | Tilføj input | Tilføj input | Tilføj input | Tilføj input | Tilføj input | Tilføj input | Tilføj input | Tilføj input | Tilføj input | Tilføj input | Tilføj input | Tilføj input | Tilføj input | Tilføj input | Tilføj input | Tilføj input | Tilføj input | Tilføj input | Tilføj input | Tilføj input | Tilføj input | Tilføj input | Tilføj input | Tilføj input | Tilføj input | Tilføj input | Tilføj input | Tilføj input | Tilføj input | Tilføj input | Tilføj input | Tilføj input | Tilføj input | Tilføj input | Tilføj input | Tilføj input | Tilføj input | Tilføj input | Tilføj input | Tilføj input | Tilføj input | Tilføj input | Tilføj input | Tilføj input | Tilføj input | Tilføj input | Tilføj input | Tilføj input | Tilføj input | Tilføj input | Tilføj input | Tilføj input | Tilføj input | Tilføj input | Tilføj input | Tilføj input | Tilføj input | Tilføj input | Tilføj input | Tilføj input | Tilføj input | Tilføj input | Tilføj input | Tilføj input | Tilføj input | Tilføj input | Tilføj input | Tilføj input | Tilføj input | Tilføj input | Tilføj input | Tilføj input | Tilføj input | Tilføj input | Tilføj input | Tilføj input | Tilføj input | Tilføj input | Tilføj input | Tilføj input | Tilføj input | Tilføj input | Tilføj input | Tilføj input | Tilføj input | Tilføj input | Tilføj input | Tilføj input | Tilføj input | Tilføj input | Tilføj input | Tilføj input | Tilføj input | Tilføj input | Tilføj input | Tilføj input | Tilføj input | Tilføj input | Tilføj input | Tilføj input | Tilføj input | Tilføj input | Tilføj input | Tilføj input | Tilføj input | Tilføj input | Tilføj input | Tilføj input | Tilføj input | Tilføj input | Tilføj input | Tilføj input | Tilføj input | Tilføj input | Tilføj input | Tilføj input | Tilføj input | Tilføj input | Tilføj input | Tilføj input | Tilføj input | Tilføj input | Tilføj input | Tilføj input | Tilføj input | Tilføj input | Tilføj input | Tilføj input | Tilføj input | Tilføj input | Tilføj input | Tilføj input | Tilføj input | Tilføj input | Tilføj input | Tilføj input | Tilføj input | Tilføj input | Tilføj input | Tilføj input | Tilføj input | Tilføj input | Tilføj input | Tilføj input | Tilføj input | Tilføj input | Tilføj input | Tilføj input | Tilføj input | Tilføj input | Tilføj input | Tilføj input | Tilføj input | Tilføj input | Tilføj input | Tilføj input | Tilføj input | Tilføj input | Tilføj input | Tilføj input | Tilføj input | Tilføj input | Tilføj input | Tilføj input | Tilføj input | Tilføj input | Tilføj input | Tilføj input | Tilføj input | Tilføj input | Tilføj input | Tilføj input | Tilføj input | Tilføj input | Tilføj input | Tilføj input | Tilføj input | Tilføj input | Tilføj input | Tilføj input | Tilføj input | Tilføj input | Tilføj input | Tilføj input | Tilføj input | Tilføj input | Tilføj input | Tilføj input | Tilføj input | Tilføj input | Tilføj input | Tilføj input | Tilføj input | Tilføj input | Tilføj input | Tilføj input | Tilføj input | Tilføj input | Tilføj input | Tilføj input | Tilføj input | Tilføj input | Tilføj input | Tilføj input | Tilføj input | Tilføj input | Tilføj input | Tilføj input | Tilføj input | Tilføj input | Tilføj input | Tilføj input | Tilføj input | Tilføj input | Tilføj input | Tilføj input | Tilføj input | Tilføj input | Tilføj input | Tilføj input | Tilføj input | Tilføj input | Tilføj input | Tilføj input | Tilføj input | Tilføj input | Tilføj input | Tilføj input | Tilføj input | Tilføj input |  | Tilføj input | Tilføj input | Tilføj input | Tilføj input | Tilføj input |  | Tilføj input | Tilføj input | Tilføj input | Tilføj input | Tilføj input | Tilføj input | Tilføj input | Tilføj input | Tilføj input | Tilføj input | Tilføj input | Tilføj input | Tilføj input | Tilføj input | Tilføj input | Tilføj input | Tilføj input | Tilføj input |  |  | Tilføj input | Tilføj input | Tilføj input | Tilføj input | Tilføj input | Tilføj input | Tilføj input | Tilføj input | Tilføj input | Tilføj input | Tilføj input | Tilføj input | Tilføj input | Tilføj input | Tilføj input | Tilføj input | Tilføj input | Tilføj input | Tilføj input | Tilføj input | Tilføj input | Tilføj input | Tilføj input | Tilføj input | Tilføj input | Tilføj input | Tilføj input | Tilføj input | Tilføj input | Tilføj input | Tilføj input | Tilføj input | Tilføj input | Tilføj input | Tilføj input | Tilføj input | Tilføj input | Tilføj input | Tilføj input | Tilføj input | Tilføj input | Tilføj input | Tilføj input | Tilføj input | Tilføj input | Tilføj input | Tilføj input | Tilføj input | Tilføj input | Tilføj input | Tilføj input | Tilføj input | Tilføj input | Tilføj input | Tilføj input | Tilføj input | Tilføj input | Tilføj input | Tilføj input | Tilføj input | Tilføj input | Tilføj input | Tilføj input | Tilføj input | Tilføj input | Tilføj input | Tilføj input | Tilføj input | Tilføj input | Tilføj input | Tilføj input | Tilføj input | Tilføj input | Tilføj input | Tilføj input | Tilføj input | Tilføj input | Tilføj input | Tilføj input | Tilføj input | Tilføj input |  | Tilføj input | Tilføj input | Tilføj input | Tilføj input | Tilføj input | Tilføj input | Tilføj input | Tilføj input | Tilføj input | Tilføj input | Tilføj input | Tilføj input | Tilføj input | Tilføj input | Tilføj input | Tilføj input | Tilføj input | Tilføj input | Tilføj input | Tilføj input | Tilføj input | Tilføj input | Tilføj input | Tilføj input | Tilføj input | Tilføj input | Tilføj input | Tilføj input | Tilføj input | Tilføj input | Tilføj input | Tilføj input | Tilføj input | Tilføj input | Tilføj input | Tilføj input |  | Tilføj input | Tilføj input | Tilføj input | Tilføj input | Tilføj input | Tilføj input | Tilføj input | Tilføj input | Tilføj input | Tilføj input | Tilføj input | Tilføj input | Tilføj input | Tilføj input | Tilføj input | Tilføj input | Tilføj input | Tilføj input | Tilføj input | Tilføj input | Tilføj input | Tilføj input | Tilføj input | Tilføj input | Tilføj input | Tilføj input | Tilføj input | Tilføj input | Tilføj input | Tilføj input | Tilføj input | Tilføj input |  | Tilføj input | Tilføj input | Tilføj input | Tilføj input | Tilføj input | Tilføj input |  | Tilføj input | Tilføj input |  | Tilføj input | Tilføj input | Tilføj input | Tilføj input | Tilføj input | Tilføj input | Tilføj input | Tilføj input
#036 | [10 empty] | Tilføj input | Tilføj input |  |  | Tilføj input |  |  | Tilføj input |  |  |  | Tilføj input |  | Tilføj input |  | Tilføj input | Tilføj input | Tilføj input |  |  |  | Tilføj input | Tilføj input |  | Tilføj input | Tilføj input |  | Tilføj input |  |  |  |  | 100% |  |  |  | Tilføj input |  |  | Ja | Nej | Nej | Nej |  | Tilføj input | Tilføj input | Tilføj input | Tilføj input | Tilføj input | Tilføj input | Tilføj input | Tilføj input |  | Tilføj input | Tilføj input | Tilføj input | Tilføj input | Tilføj input | Tilføj input | Tilføj input | Tilføj input | Tilføj input | Tilføj input | Tilføj input | Tilføj input | Tilføj input | Tilføj input | Tilføj input | Tilføj input | Tilføj input | Tilføj input | Tilføj input | Tilføj input | Tilføj input | Tilføj input | Tilføj input | Tilføj input | Tilføj input | Tilføj input | Tilføj input | Tilføj input | Tilføj input | Tilføj input | Tilføj input | Tilføj input | Tilføj input |  |  | Tilføj input | Tilføj input | Tilføj input | Tilføj input | Tilføj input | Tilføj input | Tilføj input |  | Tilføj input | Tilføj input | Tilføj input | Tilføj input | Tilføj input | Tilføj input | Tilføj input |  |  | Tilføj input | Tilføj input | Tilføj input | Tilføj input | Tilføj input | Tilføj input | Tilføj input | Tilføj input | Tilføj input | Tilføj input | Tilføj input | Tilføj input | Tilføj input | Tilføj input | Tilføj input | Tilføj input | Tilføj input | Tilføj input | Tilføj input | Tilføj input | Tilføj input | Tilføj input | Tilføj input | Tilføj input | Tilføj input | Tilføj input | Tilføj input | Tilføj input | Tilføj input | Tilføj input | Tilføj input | Tilføj input | Tilføj input | Tilføj input | Tilføj input | Tilføj input |  | Tilføj input | Tilføj input | Tilføj input | Tilføj input | Tilføj input | Tilføj input | Tilføj input | Tilføj input | Tilføj input | Tilføj input | Tilføj input | Tilføj input | Tilføj input | Tilføj input | Tilføj input | Tilføj input | Tilføj input | Tilføj input | Tilføj input | Tilføj input | Tilføj input | Tilføj input | Tilføj input | Tilføj input | Tilføj input | Tilføj input | Tilføj input | Tilføj input | Tilføj input | Tilføj input | Tilføj input | Tilføj input | Tilføj input | Tilføj input | Tilføj input | Tilføj input |  |  | Tilføj input | Tilføj input | Tilføj input | Tilføj input | Tilføj input | Tilføj input | Tilføj input | Tilføj input | Tilføj input | Tilføj input | Tilføj input | Tilføj input | Tilføj input | Tilføj input | Tilføj input | Tilføj input | Tilføj input | Tilføj input | Tilføj input | Tilføj input | Tilføj input | Tilføj input | Tilføj input | Tilføj input | Tilføj input | Tilføj input | Tilføj input | Tilføj input | Tilføj input | Tilføj input | Tilføj input |  | Tilføj input | Tilføj input | Tilføj input | Tilføj input | Tilføj input | Tilføj input | Tilføj input | Tilføj input | Tilføj input | Tilføj input | Tilføj input | Tilføj input | Tilføj input | Tilføj input | Tilføj input | Tilføj input | Tilføj input | Tilføj input | Tilføj input | Tilføj input | Tilføj input | Tilføj input | Tilføj input | Tilføj input | Tilføj input | Tilføj input | Tilføj input | Tilføj input | Tilføj input | Tilføj input | Tilføj input |  | Tilføj input | Tilføj input | Tilføj input | Tilføj input | Tilføj input | Tilføj input | Tilføj input | Tilføj input | Tilføj input | Tilføj input | Tilføj input | Tilføj input | Tilføj input | Tilføj input | Tilføj input | Tilføj input | Tilføj input | Tilføj input | Tilføj input | Tilføj input | Tilføj input | Tilføj input | Tilføj input | Tilføj input | Tilføj input | Tilføj input | Tilføj input | Tilføj input | Tilføj input | Tilføj input | Tilføj input | Tilføj input | Tilføj input | Tilføj input | Tilføj input | Tilføj input | Tilføj input | Tilføj input | Tilføj input | Tilføj input | Tilføj input | Tilføj input | Tilføj input | Tilføj input | Tilføj input | Tilføj input | Tilføj input | Tilføj input | Tilføj input | Tilføj input | Tilføj input | Tilføj input | Tilføj input | Tilføj input | Tilføj input | Tilføj input | Tilføj input | Tilføj input | Tilføj input | Tilføj input | Tilføj input | Tilføj input | Tilføj input | Tilføj input | Tilføj input | Tilføj input | Tilføj input | Tilføj input | Tilføj input | Tilføj input | Tilføj input | Tilføj input | Tilføj input | Tilføj input | Tilføj input | Tilføj input | Tilføj input | Tilføj input | Tilføj input | Tilføj input | Tilføj input | Tilføj input | Tilføj input | Tilføj input | Tilføj input | Tilføj input | Tilføj input | Tilføj input | Tilføj input | Tilføj input | Tilføj input | Tilføj input | Tilføj input | Tilføj input | Tilføj input | Tilføj input | Tilføj input | Tilføj input | Tilføj input | Tilføj input | Tilføj input | Tilføj input | Tilføj input | Tilføj input | Tilføj input | Tilføj input | Tilføj input | Tilføj input | Tilføj input | Tilføj input | Tilføj input | Tilføj input | Tilføj input | Tilføj input | Tilføj input | Tilføj input | Tilføj input | Tilføj input | Tilføj input | Tilføj input | Tilføj input | Tilføj input | Tilføj input | Tilføj input | Tilføj input | Tilføj input | Tilføj input | Tilføj input | Tilføj input | Tilføj input | Tilføj input | Tilføj input | Tilføj input | Tilføj input | Tilføj input | Tilføj input | Tilføj input | Tilføj input | Tilføj input | Tilføj input | Tilføj input | Tilføj input | Tilføj input | Tilføj input | Tilføj input | Tilføj input | Tilføj input | Tilføj input | Tilføj input | Tilføj input | Tilføj input | Tilføj input | Tilføj input | Tilføj input | Tilføj input | Tilføj input | Tilføj input | Tilføj input | Tilføj input | Tilføj input | Tilføj input | Tilføj input | Tilføj input | Tilføj input | Tilføj input | Tilføj input | Tilføj input | Tilføj input | Tilføj input | Tilføj input | Tilføj input | Tilføj input | Tilføj input | Tilføj input | Tilføj input | Tilføj input | Tilføj input | Tilføj input | Tilføj input | Tilføj input | Tilføj input | Tilføj input | Tilføj input | Tilføj input | Tilføj input | Tilføj input | Tilføj input | Tilføj input | Tilføj input | Tilføj input | Tilføj input | Tilføj input | Tilføj input | Tilføj input | Tilføj input | Tilføj input | Tilføj input | Tilføj input | Tilføj input | Tilføj input | Tilføj input | Tilføj input | Tilføj input | Tilføj input | Tilføj input | Tilføj input | Tilføj input | Tilføj input | Tilføj input | Tilføj input | Tilføj input | Tilføj input | Tilføj input | Tilføj input | Tilføj input | Tilføj input | Tilføj input | Tilføj input | Tilføj input | Tilføj input | Tilføj input | Tilføj input | Tilføj input | Tilføj input | Tilføj input | Tilføj input | Tilføj input | Tilføj input | Tilføj input | Tilføj input | Tilføj input | Tilføj input | Tilføj input | Tilføj input | Tilføj input | Tilføj input | Tilføj input | Tilføj input | Tilføj input | Tilføj input | Tilføj input | Tilføj input | Tilføj input | Tilføj input | Tilføj input | Tilføj input | Tilføj input | Tilføj input |  |  | Tilføj input | Tilføj input | Tilføj input | Tilføj input | Tilføj input | Tilføj input | Tilføj input | Tilføj input | Tilføj input | Tilføj input | Tilføj input | Tilføj input | Tilføj input | Tilføj input | Tilføj input | Tilføj input | Tilføj input | Tilføj input | Tilføj input | Tilføj input | Tilføj input | Tilføj input | Tilføj input | Tilføj input | Tilføj input | Tilføj input | Tilføj input | Tilføj input | Tilføj input | Tilføj input | Tilføj input | Tilføj input | Tilføj input | Tilføj input | Tilføj input | Tilføj input | Tilføj input | Tilføj input | Tilføj input | Tilføj input | Tilføj input | Tilføj input | Tilføj input | Tilføj input | Tilføj input | Tilføj input | Tilføj input | Tilføj input | Tilføj input | Tilføj input | Tilføj input | Tilføj input | Tilføj input | Tilføj input | Tilføj input | Tilføj input | Tilføj input | Tilføj input | Tilføj input | Tilføj input | Tilføj input | Tilføj input | Tilføj input | Tilføj input | Tilføj input | Tilføj input | Tilføj input | Tilføj input | Tilføj input | Tilføj input | Tilføj input | Tilføj input | Tilføj input | Tilføj input | Tilføj input | Tilføj input | Tilføj input | Tilføj input | Tilføj input | Tilføj input | Tilføj input | Tilføj input | Tilføj input | Tilføj input | Tilføj input | Tilføj input | Tilføj input | Tilføj input | Tilføj input | Tilføj input | Tilføj input | Tilføj input | Tilføj input | Tilføj input | Tilføj input | Tilføj input | Tilføj input | Tilføj input | Tilføj input | Tilføj input | Tilføj input | Tilføj input | Tilføj input | Tilføj input | Tilføj input | Tilføj input | Tilføj input | Tilføj input | Tilføj input | Tilføj input | Tilføj input | Tilføj input | Tilføj input | Tilføj input | Tilføj input | Tilføj input | Tilføj input | Tilføj input | Tilføj input | Tilføj input | Tilføj input | Tilføj input | Tilføj input | Tilføj input | Tilføj input | Tilføj input | Tilføj input | Tilføj input | Tilføj input | Tilføj input | Tilføj input | Tilføj input | Tilføj input | Tilføj input | Tilføj input | Tilføj input | Tilføj input | Tilføj input | Tilføj input | Tilføj input | Tilføj input | Tilføj input | Tilføj input | Tilføj input | Tilføj input | Tilføj input | Tilføj input | Tilføj input | Tilføj input | Tilføj input | Tilføj input | Tilføj input | Tilføj input | Tilføj input | Tilføj input | Tilføj input | Tilføj input | Tilføj input | Tilføj input | Tilføj input | Tilføj input | Tilføj input | Tilføj input | Tilføj input | Tilføj input | Tilføj input | Tilføj input | Tilføj input | Tilføj input | Tilføj input | Tilføj input | Tilføj input | Tilføj input | Tilføj input | Tilføj input | Tilføj input | Tilføj input | Tilføj input | Tilføj input | Tilføj input | Tilføj input | Tilføj input | Tilføj input | Tilføj input | Tilføj input | Tilføj input | Tilføj input | Tilføj input | Tilføj input | Tilføj input | Tilføj input | Tilføj input | Tilføj input | Tilføj input | Tilføj input | Tilføj input | Tilføj input | Tilføj input | Tilføj input | Tilføj input | Tilføj input | Tilføj input | Tilføj input | Tilføj input | Tilføj input | Tilføj input | Tilføj input | Tilføj input | Tilføj input | Tilføj input | Tilføj input | Tilføj input | Tilføj input | Tilføj input | Tilføj input | Tilføj input | Tilføj input | Tilføj input | Tilføj input | Tilføj input | Tilføj input | Tilføj input | Tilføj input | Tilføj input | Tilføj input | Tilføj input | Tilføj input | Tilføj input | Tilføj input | Tilføj input | Tilføj input | Tilføj input | Tilføj input | Tilføj input | Tilføj input | Tilføj input | Tilføj input | Tilføj input | Tilføj input | Tilføj input | Tilføj input | Tilføj input | Tilføj input | Tilføj input | Tilføj input | Tilføj input | Tilføj input | Tilføj input |  | Tilføj input | Tilføj input | Tilføj input | Tilføj input | Tilføj input |  | Tilføj input | Tilføj input | Tilføj input | Tilføj input | Tilføj input | Tilføj input | Tilføj input | Tilføj input | Tilføj input | Tilføj input | Tilføj input | Tilføj input | Tilføj input | Tilføj input | Tilføj input | Tilføj input | Tilføj input | Tilføj input |  |  | Tilføj input | Tilføj input | Tilføj input | Tilføj input | Tilføj input | Tilføj input | Tilføj input | Tilføj input | Tilføj input | Tilføj input | Tilføj input | Tilføj input | Tilføj input | Tilføj input | Tilføj input | Tilføj input | Tilføj input | Tilføj input | Tilføj input | Tilføj input | Tilføj input | Tilføj input | Tilføj input | Tilføj input | Tilføj input | Tilføj input | Tilføj input | Tilføj input | Tilføj input | Tilføj input | Tilføj input | Tilføj input | Tilføj input | Tilføj input | Tilføj input | Tilføj input | Tilføj input | Tilføj input | Tilføj input | Tilføj input | Tilføj input | Tilføj input | Tilføj input | Tilføj input | Tilføj input | Tilføj input | Tilføj input | Tilføj input | Tilføj input | Tilføj input | Tilføj input | Tilføj input | Tilføj input | Tilføj input | Tilføj input | Tilføj input | Tilføj input | Tilføj input | Tilføj input | Tilføj input | Tilføj input | Tilføj input | Tilføj input | Tilføj input | Tilføj input | Tilføj input | Tilføj input | Tilføj input | Tilføj input | Tilføj input | Tilføj input | Tilføj input | Tilføj input | Tilføj input | Tilføj input | Tilføj input | Tilføj input | Tilføj input | Tilføj input | Tilføj input | Tilføj input |  | Tilføj input | Tilføj input | Tilføj input | Tilføj input | Tilføj input | Tilføj input | Tilføj input | Tilføj input | Tilføj input | Tilføj input | Tilføj input | Tilføj input | Tilføj input | Tilføj input | Tilføj input | Tilføj input | Tilføj input | Tilføj input | Tilføj input | Tilføj input | Tilføj input | Tilføj input | Tilføj input | Tilføj input | Tilføj input | Tilføj input | Tilføj input | Tilføj input | Tilføj input | Tilføj input | Tilføj input | Tilføj input | Tilføj input | Tilføj input | Tilføj input | Tilføj input |  | Tilføj input | Tilføj input | Tilføj input | Tilføj input | Tilføj input | Tilføj input | Tilføj input | Tilføj input | Tilføj input | Tilføj input | Tilføj input | Tilføj input | Tilføj input | Tilføj input | Tilføj input | Tilføj input | Tilføj input | Tilføj input | Tilføj input | Tilføj input | Tilføj input | Tilføj input | Tilføj input | Tilføj input | Tilføj input | Tilføj input | Tilføj input | Tilføj input | Tilføj input | Tilføj input | Tilføj input | Tilføj input |  | Tilføj input | Tilføj input | Tilføj input | Tilføj input | Tilføj input | Tilføj input |  | Tilføj input | Tilføj input |  | Tilføj input | Tilføj input | Tilføj input | Tilføj input | Tilføj input | Tilføj input | Tilføj input | Tilføj input
#037 | [10 empty] | Tilføj input | Tilføj input |  |  | Tilføj input |  |  | Tilføj input |  |  |  | Tilføj input |  | Tilføj input |  | Tilføj input | Tilføj input | Tilføj input |  |  |  | Tilføj input | Tilføj input |  | Tilføj input | Tilføj input |  | Tilføj input |  |  |  |  | 100% |  |  |  | Tilføj input |  |  | Ja | Nej | Nej | Nej |  | Tilføj input | Tilføj input | Tilføj input | Tilføj input | Tilføj input | Tilføj input | Tilføj input | Tilføj input |  | Tilføj input | Tilføj input | Tilføj input | Tilføj input | Tilføj input | Tilføj input | Tilføj input | Tilføj input | Tilføj input | Tilføj input | Tilføj input | Tilføj input | Tilføj input | Tilføj input | Tilføj input | Tilføj input | Tilføj input | Tilføj input | Tilføj input | Tilføj input | Tilføj input | Tilføj input | Tilføj input | Tilføj input | Tilføj input | Tilføj input | Tilføj input | Tilføj input | Tilføj input | Tilføj input | Tilføj input | Tilføj input | Tilføj input |  |  | Tilføj input | Tilføj input | Tilføj input | Tilføj input | Tilføj input | Tilføj input | Tilføj input |  | Tilføj input | Tilføj input | Tilføj input | Tilføj input | Tilføj input | Tilføj input | Tilføj input |  |  | Tilføj input | Tilføj input | Tilføj input | Tilføj input | Tilføj input | Tilføj input | Tilføj input | Tilføj input | Tilføj input | Tilføj input | Tilføj input | Tilføj input | Tilføj input | Tilføj input | Tilføj input | Tilføj input | Tilføj input | Tilføj input | Tilføj input | Tilføj input | Tilføj input | Tilføj input | Tilføj input | Tilføj input | Tilføj input | Tilføj input | Tilføj input | Tilføj input | Tilføj input | Tilføj input | Tilføj input | Tilføj input | Tilføj input | Tilføj input | Tilføj input | Tilføj input |  | Tilføj input | Tilføj input | Tilføj input | Tilføj input | Tilføj input | Tilføj input | Tilføj input | Tilføj input | Tilføj input | Tilføj input | Tilføj input | Tilføj input | Tilføj input | Tilføj input | Tilføj input | Tilføj input | Tilføj input | Tilføj input | Tilføj input | Tilføj input | Tilføj input | Tilføj input | Tilføj input | Tilføj input | Tilføj input | Tilføj input | Tilføj input | Tilføj input | Tilføj input | Tilføj input | Tilføj input | Tilføj input | Tilføj input | Tilføj input | Tilføj input | Tilføj input |  |  | Tilføj input | Tilføj input | Tilføj input | Tilføj input | Tilføj input | Tilføj input | Tilføj input | Tilføj input | Tilføj input | Tilføj input | Tilføj input | Tilføj input | Tilføj input | Tilføj input | Tilføj input | Tilføj input | Tilføj input | Tilføj input | Tilføj input | Tilføj input | Tilføj input | Tilføj input | Tilføj input | Tilføj input | Tilføj input | Tilføj input | Tilføj input | Tilføj input | Tilføj input | Tilføj input | Tilføj input |  | Tilføj input | Tilføj input | Tilføj input | Tilføj input | Tilføj input | Tilføj input | Tilføj input | Tilføj input | Tilføj input | Tilføj input | Tilføj input | Tilføj input | Tilføj input | Tilføj input | Tilføj input | Tilføj input | Tilføj input | Tilføj input | Tilføj input | Tilføj input | Tilføj input | Tilføj input | Tilføj input | Tilføj input | Tilføj input | Tilføj input | Tilføj input | Tilføj input | Tilføj input | Tilføj input | Tilføj input |  | Tilføj input | Tilføj input | Tilføj input | Tilføj input | Tilføj input | Tilføj input | Tilføj input | Tilføj input | Tilføj input | Tilføj input | Tilføj input | Tilføj input | Tilføj input | Tilføj input | Tilføj input | Tilføj input | Tilføj input | Tilføj input | Tilføj input | Tilføj input | Tilføj input | Tilføj input | Tilføj input | Tilføj input | Tilføj input | Tilføj input | Tilføj input | Tilføj input | Tilføj input | Tilføj input | Tilføj input | Tilføj input | Tilføj input | Tilføj input | Tilføj input | Tilføj input | Tilføj input | Tilføj input | Tilføj input | Tilføj input | Tilføj input | Tilføj input | Tilføj input | Tilføj input | Tilføj input | Tilføj input | Tilføj input | Tilføj input | Tilføj input | Tilføj input | Tilføj input | Tilføj input | Tilføj input | Tilføj input | Tilføj input | Tilføj input | Tilføj input | Tilføj input | Tilføj input | Tilføj input | Tilføj input | Tilføj input | Tilføj input | Tilføj input | Tilføj input | Tilføj input | Tilføj input | Tilføj input | Tilføj input | Tilføj input | Tilføj input | Tilføj input | Tilføj input | Tilføj input | Tilføj input | Tilføj input | Tilføj input | Tilføj input | Tilføj input | Tilføj input | Tilføj input | Tilføj input | Tilføj input | Tilføj input | Tilføj input | Tilføj input | Tilføj input | Tilføj input | Tilføj input | Tilføj input | Tilføj input | Tilføj input | Tilføj input | Tilføj input | Tilføj input | Tilføj input | Tilføj input | Tilføj input | Tilføj input | Tilføj input | Tilføj input | Tilføj input | Tilføj input | Tilføj input | Tilføj input | Tilføj input | Tilføj input | Tilføj input | Tilføj input | Tilføj input | Tilføj input | Tilføj input | Tilføj input | Tilføj input | Tilføj input | Tilføj input | Tilføj input | Tilføj input | Tilføj input | Tilføj input | Tilføj input | Tilføj input | Tilføj input | Tilføj input | Tilføj input | Tilføj input | Tilføj input | Tilføj input | Tilføj input | Tilføj input | Tilføj input | Tilføj input | Tilføj input | Tilføj input | Tilføj input | Tilføj input | Tilføj input | Tilføj input | Tilføj input | Tilføj input | Tilføj input | Tilføj input | Tilføj input | Tilføj input | Tilføj input | Tilføj input | Tilføj input | Tilføj input | Tilføj input | Tilføj input | Tilføj input | Tilføj input | Tilføj input | Tilføj input | Tilføj input | Tilføj input | Tilføj input | Tilføj input | Tilføj input | Tilføj input | Tilføj input | Tilføj input | Tilføj input | Tilføj input | Tilføj input | Tilføj input | Tilføj input | Tilføj input | Tilføj input | Tilføj input | Tilføj input | Tilføj input | Tilføj input | Tilføj input | Tilføj input | Tilføj input | Tilføj input | Tilføj input | Tilføj input | Tilføj input | Tilføj input | Tilføj input | Tilføj input | Tilføj input | Tilføj input | Tilføj input | Tilføj input | Tilføj input | Tilføj input | Tilføj input | Tilføj input | Tilføj input | Tilføj input | Tilføj input | Tilføj input | Tilføj input | Tilføj input | Tilføj input | Tilføj input | Tilføj input | Tilføj input | Tilføj input | Tilføj input | Tilføj input | Tilføj input | Tilføj input | Tilføj input | Tilføj input | Tilføj input | Tilføj input | Tilføj input | Tilføj input | Tilføj input | Tilføj input | Tilføj input | Tilføj input | Tilføj input | Tilføj input | Tilføj input | Tilføj input | Tilføj input | Tilføj input | Tilføj input | Tilføj input | Tilføj input | Tilføj input | Tilføj input | Tilføj input | Tilføj input | Tilføj input | Tilføj input | Tilføj input | Tilføj input | Tilføj input | Tilføj input | Tilføj input | Tilføj input | Tilføj input | Tilføj input | Tilføj input | Tilføj input | Tilføj input | Tilføj input | Tilføj input | Tilføj input | Tilføj input | Tilføj input | Tilføj input |  |  | Tilføj input | Tilføj input | Tilføj input | Tilføj input | Tilføj input | Tilføj input | Tilføj input | Tilføj input | Tilføj input | Tilføj input | Tilføj input | Tilføj input | Tilføj input | Tilføj input | Tilføj input | Tilføj input | Tilføj input | Tilføj input | Tilføj input | Tilføj input | Tilføj input | Tilføj input | Tilføj input | Tilføj input | Tilføj input | Tilføj input | Tilføj input | Tilføj input | Tilføj input | Tilføj input | Tilføj input | Tilføj input | Tilføj input | Tilføj input | Tilføj input | Tilføj input | Tilføj input | Tilføj input | Tilføj input | Tilføj input | Tilføj input | Tilføj input | Tilføj input | Tilføj input | Tilføj input | Tilføj input | Tilføj input | Tilføj input | Tilføj input | Tilføj input | Tilføj input | Tilføj input | Tilføj input | Tilføj input | Tilføj input | Tilføj input | Tilføj input | Tilføj input | Tilføj input | Tilføj input | Tilføj input | Tilføj input | Tilføj input | Tilføj input | Tilføj input | Tilføj input | Tilføj input | Tilføj input | Tilføj input | Tilføj input | Tilføj input | Tilføj input | Tilføj input | Tilføj input | Tilføj input | Tilføj input | Tilføj input | Tilføj input | Tilføj input | Tilføj input | Tilføj input | Tilføj input | Tilføj input | Tilføj input | Tilføj input | Tilføj input | Tilføj input | Tilføj input | Tilføj input | Tilføj input | Tilføj input | Tilføj input | Tilføj input | Tilføj input | Tilføj input | Tilføj input | Tilføj input | Tilføj input | Tilføj input | Tilføj input | Tilføj input | Tilføj input | Tilføj input | Tilføj input | Tilføj input | Tilføj input | Tilføj input | Tilføj input | Tilføj input | Tilføj input | Tilføj input | Tilføj input | Tilføj input | Tilføj input | Tilføj input | Tilføj input | Tilføj input | Tilføj input | Tilføj input | Tilføj input | Tilføj input | Tilføj input | Tilføj input | Tilføj input | Tilføj input | Tilføj input | Tilføj input | Tilføj input | Tilføj input | Tilføj input | Tilføj input | Tilføj input | Tilføj input | Tilføj input | Tilføj input | Tilføj input | Tilføj input | Tilføj input | Tilføj input | Tilføj input | Tilføj input | Tilføj input | Tilføj input | Tilføj input | Tilføj input | Tilføj input | Tilføj input | Tilføj input | Tilføj input | Tilføj input | Tilføj input | Tilføj input | Tilføj input | Tilføj input | Tilføj input | Tilføj input | Tilføj input | Tilføj input | Tilføj input | Tilføj input | Tilføj input | Tilføj input | Tilføj input | Tilføj input | Tilføj input | Tilføj input | Tilføj input | Tilføj input | Tilføj input | Tilføj input | Tilføj input | Tilføj input | Tilføj input | Tilføj input | Tilføj input | Tilføj input | Tilføj input | Tilføj input | Tilføj input | Tilføj input | Tilføj input | Tilføj input | Tilføj input | Tilføj input | Tilføj input | Tilføj input | Tilføj input | Tilføj input | Tilføj input | Tilføj input | Tilføj input | Tilføj input | Tilføj input | Tilføj input | Tilføj input | Tilføj input | Tilføj input | Tilføj input | Tilføj input | Tilføj input | Tilføj input | Tilføj input | Tilføj input | Tilføj input | Tilføj input | Tilføj input | Tilføj input | Tilføj input | Tilføj input | Tilføj input | Tilføj input | Tilføj input | Tilføj input | Tilføj input | Tilføj input | Tilføj input | Tilføj input | Tilføj input | Tilføj input | Tilføj input | Tilføj input | Tilføj input | Tilføj input | Tilføj input | Tilføj input | Tilføj input | Tilføj input | Tilføj input | Tilføj input | Tilføj input | Tilføj input | Tilføj input | Tilføj input | Tilføj input | Tilføj input | Tilføj input | Tilføj input | Tilføj input | Tilføj input | Tilføj input | Tilføj input | Tilføj input | Tilføj input | Tilføj input | Tilføj input | Tilføj input | Tilføj input | Tilføj input |  | Tilføj input | Tilføj input | Tilføj input | Tilføj input | Tilføj input |  | Tilføj input | Tilføj input | Tilføj input | Tilføj input | Tilføj input | Tilføj input | Tilføj input | Tilføj input | Tilføj input | Tilføj input | Tilføj input | Tilføj input | Tilføj input | Tilføj input | Tilføj input | Tilføj input | Tilføj input | Tilføj input |  |  | Tilføj input | Tilføj input | Tilføj input | Tilføj input | Tilføj input | Tilføj input | Tilføj input | Tilføj input | Tilføj input | Tilføj input | Tilføj input | Tilføj input | Tilføj input | Tilføj input | Tilføj input | Tilføj input | Tilføj input | Tilføj input | Tilføj input | Tilføj input | Tilføj input | Tilføj input | Tilføj input | Tilføj input | Tilføj input | Tilføj input | Tilføj input | Tilføj input | Tilføj input | Tilføj input | Tilføj input | Tilføj input | Tilføj input | Tilføj input | Tilføj input | Tilføj input | Tilføj input | Tilføj input | Tilføj input | Tilføj input | Tilføj input | Tilføj input | Tilføj input | Tilføj input | Tilføj input | Tilføj input | Tilføj input | Tilføj input | Tilføj input | Tilføj input | Tilføj input | Tilføj input | Tilføj input | Tilføj input | Tilføj input | Tilføj input | Tilføj input | Tilføj input | Tilføj input | Tilføj input | Tilføj input | Tilføj input | Tilføj input | Tilføj input | Tilføj input | Tilføj input | Tilføj input | Tilføj input | Tilføj input | Tilføj input | Tilføj input | Tilføj input | Tilføj input | Tilføj input | Tilføj input | Tilføj input | Tilføj input | Tilføj input | Tilføj input | Tilføj input | Tilføj input |  | Tilføj input | Tilføj input | Tilføj input | Tilføj input | Tilføj input | Tilføj input | Tilføj input | Tilføj input | Tilføj input | Tilføj input | Tilføj input | Tilføj input | Tilføj input | Tilføj input | Tilføj input | Tilføj input | Tilføj input | Tilføj input | Tilføj input | Tilføj input | Tilføj input | Tilføj input | Tilføj input | Tilføj input | Tilføj input | Tilføj input | Tilføj input | Tilføj input | Tilføj input | Tilføj input | Tilføj input | Tilføj input | Tilføj input | Tilføj input | Tilføj input | Tilføj input |  | Tilføj input | Tilføj input | Tilføj input | Tilføj input | Tilføj input | Tilføj input | Tilføj input | Tilføj input | Tilføj input | Tilføj input | Tilføj input | Tilføj input | Tilføj input | Tilføj input | Tilføj input | Tilføj input | Tilføj input | Tilføj input | Tilføj input | Tilføj input | Tilføj input | Tilføj input | Tilføj input | Tilføj input | Tilføj input | Tilføj input | Tilføj input | Tilføj input | Tilføj input | Tilføj input | Tilføj input | Tilføj input |  | Tilføj input | Tilføj input | Tilføj input | Tilføj input | Tilføj input | Tilføj input |  | Tilføj input | Tilføj input |  | Tilføj input | Tilføj input | Tilføj input | Tilføj input | Tilføj input | Tilføj input | Tilføj input | Tilføj input
#038 | [10 empty] | Tilføj input | Tilføj input |  |  | Tilføj input |  |  | Tilføj input |  |  |  | Tilføj input |  | Tilføj input |  | Tilføj input | Tilføj input | Tilføj input |  |  |  | Tilføj input | Tilføj input |  | Tilføj input | Tilføj input |  | Tilføj input |  |  |  |  | 100% |  |  |  | Tilføj input |  |  | Ja | Nej | Nej | Nej |  | Tilføj input | Tilføj input | Tilføj input | Tilføj input | Tilføj input | Tilføj input | Tilføj input | Tilføj input |  | Tilføj input | Tilføj input | Tilføj input | Tilføj input | Tilføj input | Tilføj input | Tilføj input | Tilføj input | Tilføj input | Tilføj input | Tilføj input | Tilføj input | Tilføj input | Tilføj input | Tilføj input | Tilføj input | Tilføj input | Tilføj input | Tilføj input | Tilføj input | Tilføj input | Tilføj input | Tilføj input | Tilføj input | Tilføj input | Tilføj input | Tilføj input | Tilføj input | Tilføj input | Tilføj input | Tilføj input | Tilføj input | Tilføj input |  |  | Tilføj input | Tilføj input | Tilføj input | Tilføj input | Tilføj input | Tilføj input | Tilføj input |  | Tilføj input | Tilføj input | Tilføj input | Tilføj input | Tilføj input | Tilføj input | Tilføj input |  |  | Tilføj input | Tilføj input | Tilføj input | Tilføj input | Tilføj input | Tilføj input | Tilføj input | Tilføj input | Tilføj input | Tilføj input | Tilføj input | Tilføj input | Tilføj input | Tilføj input | Tilføj input | Tilføj input | Tilføj input | Tilføj input | Tilføj input | Tilføj input | Tilføj input | Tilføj input | Tilføj input | Tilføj input | Tilføj input | Tilføj input | Tilføj input | Tilføj input | Tilføj input | Tilføj input | Tilføj input | Tilføj input | Tilføj input | Tilføj input | Tilføj input | Tilføj input |  | Tilføj input | Tilføj input | Tilføj input | Tilføj input | Tilføj input | Tilføj input | Tilføj input | Tilføj input | Tilføj input | Tilføj input | Tilføj input | Tilføj input | Tilføj input | Tilføj input | Tilføj input | Tilføj input | Tilføj input | Tilføj input | Tilføj input | Tilføj input | Tilføj input | Tilføj input | Tilføj input | Tilføj input | Tilføj input | Tilføj input | Tilføj input | Tilføj input | Tilføj input | Tilføj input | Tilføj input | Tilføj input | Tilføj input | Tilføj input | Tilføj input | Tilføj input |  |  | Tilføj input | Tilføj input | Tilføj input | Tilføj input | Tilføj input | Tilføj input | Tilføj input | Tilføj input | Tilføj input | Tilføj input | Tilføj input | Tilføj input | Tilføj input | Tilføj input | Tilføj input | Tilføj input | Tilføj input | Tilføj input | Tilføj input | Tilføj input | Tilføj input | Tilføj input | Tilføj input | Tilføj input | Tilføj input | Tilføj input | Tilføj input | Tilføj input | Tilføj input | Tilføj input | Tilføj input |  | Tilføj input | Tilføj input | Tilføj input | Tilføj input | Tilføj input | Tilføj input | Tilføj input | Tilføj input | Tilføj input | Tilføj input | Tilføj input | Tilføj input | Tilføj input | Tilføj input | Tilføj input | Tilføj input | Tilføj input | Tilføj input | Tilføj input | Tilføj input | Tilføj input | Tilføj input | Tilføj input | Tilføj input | Tilføj input | Tilføj input | Tilføj input | Tilføj input | Tilføj input | Tilføj input | Tilføj input |  | Tilføj input | Tilføj input | Tilføj input | Tilføj input | Tilføj input | Tilføj input | Tilføj input | Tilføj input | Tilføj input | Tilføj input | Tilføj input | Tilføj input | Tilføj input | Tilføj input | Tilføj input | Tilføj input | Tilføj input | Tilføj input | Tilføj input | Tilføj input | Tilføj input | Tilføj input | Tilføj input | Tilføj input | Tilføj input | Tilføj input | Tilføj input | Tilføj input | Tilføj input | Tilføj input | Tilføj input | Tilføj input | Tilføj input | Tilføj input | Tilføj input | Tilføj input | Tilføj input | Tilføj input | Tilføj input | Tilføj input | Tilføj input | Tilføj input | Tilføj input | Tilføj input | Tilføj input | Tilføj input | Tilføj input | Tilføj input | Tilføj input | Tilføj input | Tilføj input | Tilføj input | Tilføj input | Tilføj input | Tilføj input | Tilføj input | Tilføj input | Tilføj input | Tilføj input | Tilføj input | Tilføj input | Tilføj input | Tilføj input | Tilføj input | Tilføj input | Tilføj input | Tilføj input | Tilføj input | Tilføj input | Tilføj input | Tilføj input | Tilføj input | Tilføj input | Tilføj input | Tilføj input | Tilføj input | Tilføj input | Tilføj input | Tilføj input | Tilføj input | Tilføj input | Tilføj input | Tilføj input | Tilføj input | Tilføj input | Tilføj input | Tilføj input | Tilføj input | Tilføj input | Tilføj input | Tilføj input | Tilføj input | Tilføj input | Tilføj input | Tilføj input | Tilføj input | Tilføj input | Tilføj input | Tilføj input | Tilføj input | Tilføj input | Tilføj input | Tilføj input | Tilføj input | Tilføj input | Tilføj input | Tilføj input | Tilføj input | Tilføj input | Tilføj input | Tilføj input | Tilføj input | Tilføj input | Tilføj input | Tilføj input | Tilføj input | Tilføj input | Tilføj input | Tilføj input | Tilføj input | Tilføj input | Tilføj input | Tilføj input | Tilføj input | Tilføj input | Tilføj input | Tilføj input | Tilføj input | Tilføj input | Tilføj input | Tilføj input | Tilføj input | Tilføj input | Tilføj input | Tilføj input | Tilføj input | Tilføj input | Tilføj input | Tilføj input | Tilføj input | Tilføj input | Tilføj input | Tilføj input | Tilføj input | Tilføj input | Tilføj input | Tilføj input | Tilføj input | Tilføj input | Tilføj input | Tilføj input | Tilføj input | Tilføj input | Tilføj input | Tilføj input | Tilføj input | Tilføj input | Tilføj input | Tilføj input | Tilføj input | Tilføj input | Tilføj input | Tilføj input | Tilføj input | Tilføj input | Tilføj input | Tilføj input | Tilføj input | Tilføj input | Tilføj input | Tilføj input | Tilføj input | Tilføj input | Tilføj input | Tilføj input | Tilføj input | Tilføj input | Tilføj input | Tilføj input | Tilføj input | Tilføj input | Tilføj input | Tilføj input | Tilføj input | Tilføj input | Tilføj input | Tilføj input | Tilføj input | Tilføj input | Tilføj input | Tilføj input | Tilføj input | Tilføj input | Tilføj input | Tilføj input | Tilføj input | Tilføj input | Tilføj input | Tilføj input | Tilføj input | Tilføj input | Tilføj input | Tilføj input | Tilføj input | Tilføj input | Tilføj input | Tilføj input | Tilføj input | Tilføj input | Tilføj input | Tilføj input | Tilføj input | Tilføj input | Tilføj input | Tilføj input | Tilføj input | Tilføj input | Tilføj input | Tilføj input | Tilføj input | Tilføj input | Tilføj input | Tilføj input | Tilføj input | Tilføj input | Tilføj input | Tilføj input | Tilføj input | Tilføj input | Tilføj input | Tilføj input | Tilføj input | Tilføj input | Tilføj input | Tilføj input | Tilføj input | Tilføj input | Tilføj input | Tilføj input | Tilføj input | Tilføj input | Tilføj input | Tilføj input | Tilføj input | Tilføj input | Tilføj input | Tilføj input | Tilføj input |  |  | Tilføj input | Tilføj input | Tilføj input | Tilføj input | Tilføj input | Tilføj input | Tilføj input | Tilføj input | Tilføj input | Tilføj input | Tilføj input | Tilføj input | Tilføj input | Tilføj input | Tilføj input | Tilføj input | Tilføj input | Tilføj input | Tilføj input | Tilføj input | Tilføj input | Tilføj input | Tilføj input | Tilføj input | Tilføj input | Tilføj input | Tilføj input | Tilføj input | Tilføj input | Tilføj input | Tilføj input | Tilføj input | Tilføj input | Tilføj input | Tilføj input | Tilføj input | Tilføj input | Tilføj input | Tilføj input | Tilføj input | Tilføj input | Tilføj input | Tilføj input | Tilføj input | Tilføj input | Tilføj input | Tilføj input | Tilføj input | Tilføj input | Tilføj input | Tilføj input | Tilføj input | Tilføj input | Tilføj input | Tilføj input | Tilføj input | Tilføj input | Tilføj input | Tilføj input | Tilføj input | Tilføj input | Tilføj input | Tilføj input | Tilføj input | Tilføj input | Tilføj input | Tilføj input | Tilføj input | Tilføj input | Tilføj input | Tilføj input | Tilføj input | Tilføj input | Tilføj input | Tilføj input | Tilføj input | Tilføj input | Tilføj input | Tilføj input | Tilføj input | Tilføj input | Tilføj input | Tilføj input | Tilføj input | Tilføj input | Tilføj input | Tilføj input | Tilføj input | Tilføj input | Tilføj input | Tilføj input | Tilføj input | Tilføj input | Tilføj input | Tilføj input | Tilføj input | Tilføj input | Tilføj input | Tilføj input | Tilføj input | Tilføj input | Tilføj input | Tilføj input | Tilføj input | Tilføj input | Tilføj input | Tilføj input | Tilføj input | Tilføj input | Tilføj input | Tilføj input | Tilføj input | Tilføj input | Tilføj input | Tilføj input | Tilføj input | Tilføj input | Tilføj input | Tilføj input | Tilføj input | Tilføj input | Tilføj input | Tilføj input | Tilføj input | Tilføj input | Tilføj input | Tilføj input | Tilføj input | Tilføj input | Tilføj input | Tilføj input | Tilføj input | Tilføj input | Tilføj input | Tilføj input | Tilføj input | Tilføj input | Tilføj input | Tilføj input | Tilføj input | Tilføj input | Tilføj input | Tilføj input | Tilføj input | Tilføj input | Tilføj input | Tilføj input | Tilføj input | Tilføj input | Tilføj input | Tilføj input | Tilføj input | Tilføj input | Tilføj input | Tilføj input | Tilføj input | Tilføj input | Tilføj input | Tilføj input | Tilføj input | Tilføj input | Tilføj input | Tilføj input | Tilføj input | Tilføj input | Tilføj input | Tilføj input | Tilføj input | Tilføj input | Tilføj input | Tilføj input | Tilføj input | Tilføj input | Tilføj input | Tilføj input | Tilføj input | Tilføj input | Tilføj input | Tilføj input | Tilføj input | Tilføj input | Tilføj input | Tilføj input | Tilføj input | Tilføj input | Tilføj input | Tilføj input | Tilføj input | Tilføj input | Tilføj input | Tilføj input | Tilføj input | Tilføj input | Tilføj input | Tilføj input | Tilføj input | Tilføj input | Tilføj input | Tilføj input | Tilføj input | Tilføj input | Tilføj input | Tilføj input | Tilføj input | Tilføj input | Tilføj input | Tilføj input | Tilføj input | Tilføj input | Tilføj input | Tilføj input | Tilføj input | Tilføj input | Tilføj input | Tilføj input | Tilføj input | Tilføj input | Tilføj input | Tilføj input | Tilføj input | Tilføj input | Tilføj input | Tilføj input | Tilføj input | Tilføj input | Tilføj input | Tilføj input | Tilføj input | Tilføj input | Tilføj input | Tilføj input | Tilføj input | Tilføj input | Tilføj input | Tilføj input | Tilføj input | Tilføj input | Tilføj input | Tilføj input | Tilføj input | Tilføj input | Tilføj input | Tilføj input | Tilføj input | Tilføj input | Tilføj input | Tilføj input | Tilføj input |  | Tilføj input | Tilføj input | Tilføj input | Tilføj input | Tilføj input |  | Tilføj input | Tilføj input | Tilføj input | Tilføj input | Tilføj input | Tilføj input | Tilføj input | Tilføj input | Tilføj input | Tilføj input | Tilføj input | Tilføj input | Tilføj input | Tilføj input | Tilføj input | Tilføj input | Tilføj input | Tilføj input |  |  | Tilføj input | Tilføj input | Tilføj input | Tilføj input | Tilføj input | Tilføj input | Tilføj input | Tilføj input | Tilføj input | Tilføj input | Tilføj input | Tilføj input | Tilføj input | Tilføj input | Tilføj input | Tilføj input | Tilføj input | Tilføj input | Tilføj input | Tilføj input | Tilføj input | Tilføj input | Tilføj input | Tilføj input | Tilføj input | Tilføj input | Tilføj input | Tilføj input | Tilføj input | Tilføj input | Tilføj input | Tilføj input | Tilføj input | Tilføj input | Tilføj input | Tilføj input | Tilføj input | Tilføj input | Tilføj input | Tilføj input | Tilføj input | Tilføj input | Tilføj input | Tilføj input | Tilføj input | Tilføj input | Tilføj input | Tilføj input | Tilføj input | Tilføj input | Tilføj input | Tilføj input | Tilføj input | Tilføj input | Tilføj input | Tilføj input | Tilføj input | Tilføj input | Tilføj input | Tilføj input | Tilføj input | Tilføj input | Tilføj input | Tilføj input | Tilføj input | Tilføj input | Tilføj input | Tilføj input | Tilføj input | Tilføj input | Tilføj input | Tilføj input | Tilføj input | Tilføj input | Tilføj input | Tilføj input | Tilføj input | Tilføj input | Tilføj input | Tilføj input | Tilføj input |  | Tilføj input | Tilføj input | Tilføj input | Tilføj input | Tilføj input | Tilføj input | Tilføj input | Tilføj input | Tilføj input | Tilføj input | Tilføj input | Tilføj input | Tilføj input | Tilføj input | Tilføj input | Tilføj input | Tilføj input | Tilføj input | Tilføj input | Tilføj input | Tilføj input | Tilføj input | Tilføj input | Tilføj input | Tilføj input | Tilføj input | Tilføj input | Tilføj input | Tilføj input | Tilføj input | Tilføj input | Tilføj input | Tilføj input | Tilføj input | Tilføj input | Tilføj input |  | Tilføj input | Tilføj input | Tilføj input | Tilføj input | Tilføj input | Tilføj input | Tilføj input | Tilføj input | Tilføj input | Tilføj input | Tilføj input | Tilføj input | Tilføj input | Tilføj input | Tilføj input | Tilføj input | Tilføj input | Tilføj input | Tilføj input | Tilføj input | Tilføj input | Tilføj input | Tilføj input | Tilføj input | Tilføj input | Tilføj input | Tilføj input | Tilføj input | Tilføj input | Tilføj input | Tilføj input | Tilføj input |  | Tilføj input | Tilføj input | Tilføj input | Tilføj input | Tilføj input | Tilføj input |  | Tilføj input | Tilføj input |  | Tilføj input | Tilføj input | Tilføj input | Tilføj input | Tilføj input | Tilføj input | Tilføj input | Tilføj input
#039 | [10 empty] | Tilføj input | Tilføj input |  |  | Tilføj input |  |  | Tilføj input |  |  |  | Tilføj input |  | Tilføj input |  | Tilføj input | Tilføj input | Tilføj input |  |  |  | Tilføj input | Tilføj input |  | Tilføj input | Tilføj input |  | Tilføj input |  |  |  |  | 100% |  |  |  | Tilføj input |  |  | Ja | Nej | Nej | Nej |  | Tilføj input | Tilføj input | Tilføj input | Tilføj input | Tilføj input | Tilføj input | Tilføj input | Tilføj input |  | Tilføj input | Tilføj input | Tilføj input | Tilføj input | Tilføj input | Tilføj input | Tilføj input | Tilføj input | Tilføj input | Tilføj input | Tilføj input | Tilføj input | Tilføj input | Tilføj input | Tilføj input | Tilføj input | Tilføj input | Tilføj input | Tilføj input | Tilføj input | Tilføj input | Tilføj input | Tilføj input | Tilføj input | Tilføj input | Tilføj input | Tilføj input | Tilføj input | Tilføj input | Tilføj input | Tilføj input | Tilføj input | Tilføj input |  |  | Tilføj input | Tilføj input | Tilføj input | Tilføj input | Tilføj input | Tilføj input | Tilføj input |  | Tilføj input | Tilføj input | Tilføj input | Tilføj input | Tilføj input | Tilføj input | Tilføj input |  |  | Tilføj input | Tilføj input | Tilføj input | Tilføj input | Tilføj input | Tilføj input | Tilføj input | Tilføj input | Tilføj input | Tilføj input | Tilføj input | Tilføj input | Tilføj input | Tilføj input | Tilføj input | Tilføj input | Tilføj input | Tilføj input | Tilføj input | Tilføj input | Tilføj input | Tilføj input | Tilføj input | Tilføj input | Tilføj input | Tilføj input | Tilføj input | Tilføj input | Tilføj input | Tilføj input | Tilføj input | Tilføj input | Tilføj input | Tilføj input | Tilføj input | Tilføj input |  | Tilføj input | Tilføj input | Tilføj input | Tilføj input | Tilføj input | Tilføj input | Tilføj input | Tilføj input | Tilføj input | Tilføj input | Tilføj input | Tilføj input | Tilføj input | Tilføj input | Tilføj input | Tilføj input | Tilføj input | Tilføj input | Tilføj input | Tilføj input | Tilføj input | Tilføj input | Tilføj input | Tilføj input | Tilføj input | Tilføj input | Tilføj input | Tilføj input | Tilføj input | Tilføj input | Tilføj input | Tilføj input | Tilføj input | Tilføj input | Tilføj input | Tilføj input |  |  | Tilføj input | Tilføj input | Tilføj input | Tilføj input | Tilføj input | Tilføj input | Tilføj input | Tilføj input | Tilføj input | Tilføj input | Tilføj input | Tilføj input | Tilføj input | Tilføj input | Tilføj input | Tilføj input | Tilføj input | Tilføj input | Tilføj input | Tilføj input | Tilføj input | Tilføj input | Tilføj input | Tilføj input | Tilføj input | Tilføj input | Tilføj input | Tilføj input | Tilføj input | Tilføj input | Tilføj input |  | Tilføj input | Tilføj input | Tilføj input | Tilføj input | Tilføj input | Tilføj input | Tilføj input | Tilføj input | Tilføj input | Tilføj input | Tilføj input | Tilføj input | Tilføj input | Tilføj input | Tilføj input | Tilføj input | Tilføj input | Tilføj input | Tilføj input | Tilføj input | Tilføj input | Tilføj input | Tilføj input | Tilføj input | Tilføj input | Tilføj input | Tilføj input | Tilføj input | Tilføj input | Tilføj input | Tilføj input |  | Tilføj input | Tilføj input | Tilføj input | Tilføj input | Tilføj input | Tilføj input | Tilføj input | Tilføj input | Tilføj input | Tilføj input | Tilføj input | Tilføj input | Tilføj input | Tilføj input | Tilføj input | Tilføj input | Tilføj input | Tilføj input | Tilføj input | Tilføj input | Tilføj input | Tilføj input | Tilføj input | Tilføj input | Tilføj input | Tilføj input | Tilføj input | Tilføj input | Tilføj input | Tilføj input | Tilføj input | Tilføj input | Tilføj input | Tilføj input | Tilføj input | Tilføj input | Tilføj input | Tilføj input | Tilføj input | Tilføj input | Tilføj input | Tilføj input | Tilføj input | Tilføj input | Tilføj input | Tilføj input | Tilføj input | Tilføj input | Tilføj input | Tilføj input | Tilføj input | Tilføj input | Tilføj input | Tilføj input | Tilføj input | Tilføj input | Tilføj input | Tilføj input | Tilføj input | Tilføj input | Tilføj input | Tilføj input | Tilføj input | Tilføj input | Tilføj input | Tilføj input | Tilføj input | Tilføj input | Tilføj input | Tilføj input | Tilføj input | Tilføj input | Tilføj input | Tilføj input | Tilføj input | Tilføj input | Tilføj input | Tilføj input | Tilføj input | Tilføj input | Tilføj input | Tilføj input | Tilføj input | Tilføj input | Tilføj input | Tilføj input | Tilføj input | Tilføj input | Tilføj input | Tilføj input | Tilføj input | Tilføj input | Tilføj input | Tilføj input | Tilføj input | Tilføj input | Tilføj input | Tilføj input | Tilføj input | Tilføj input | Tilføj input | Tilføj input | Tilføj input | Tilføj input | Tilføj input | Tilføj input | Tilføj input | Tilføj input | Tilføj input | Tilføj input | Tilføj input | Tilføj input | Tilføj input | Tilføj input | Tilføj input | Tilføj input | Tilføj input | Tilføj input | Tilføj input | Tilføj input | Tilføj input | Tilføj input | Tilføj input | Tilføj input | Tilføj input | Tilføj input | Tilføj input | Tilføj input | Tilføj input | Tilføj input | Tilføj input | Tilføj input | Tilføj input | Tilføj input | Tilføj input | Tilføj input | Tilføj input | Tilføj input | Tilføj input | Tilføj input | Tilføj input | Tilføj input | Tilføj input | Tilføj input | Tilføj input | Tilføj input | Tilføj input | Tilføj input | Tilføj input | Tilføj input | Tilføj input | Tilføj input | Tilføj input | Tilføj input | Tilføj input | Tilføj input | Tilføj input | Tilføj input | Tilføj input | Tilføj input | Tilføj input | Tilføj input | Tilføj input | Tilføj input | Tilføj input | Tilføj input | Tilføj input | Tilføj input | Tilføj input | Tilføj input | Tilføj input | Tilføj input | Tilføj input | Tilføj input | Tilføj input | Tilføj input | Tilføj input | Tilføj input | Tilføj input | Tilføj input | Tilføj input | Tilføj input | Tilføj input | Tilføj input | Tilføj input | Tilføj input | Tilføj input | Tilføj input | Tilføj input | Tilføj input | Tilføj input | Tilføj input | Tilføj input | Tilføj input | Tilføj input | Tilføj input | Tilføj input | Tilføj input | Tilføj input | Tilføj input | Tilføj input | Tilføj input | Tilføj input | Tilføj input | Tilføj input | Tilføj input | Tilføj input | Tilføj input | Tilføj input | Tilføj input | Tilføj input | Tilføj input | Tilføj input | Tilføj input | Tilføj input | Tilføj input | Tilføj input | Tilføj input | Tilføj input | Tilføj input | Tilføj input | Tilføj input | Tilføj input | Tilføj input | Tilføj input | Tilføj input | Tilføj input | Tilføj input | Tilføj input | Tilføj input | Tilføj input | Tilføj input | Tilføj input | Tilføj input | Tilføj input | Tilføj input | Tilføj input | Tilføj input | Tilføj input | Tilføj input | Tilføj input | Tilføj input | Tilføj input | Tilføj input | Tilføj input | Tilføj input | Tilføj input | Tilføj input |  |  | Tilføj input | Tilføj input | Tilføj input | Tilføj input | Tilføj input | Tilføj input | Tilføj input | Tilføj input | Tilføj input | Tilføj input | Tilføj input | Tilføj input | Tilføj input | Tilføj input | Tilføj input | Tilføj input | Tilføj input | Tilføj input | Tilføj input | Tilføj input | Tilføj input | Tilføj input | Tilføj input | Tilføj input | Tilføj input | Tilføj input | Tilføj input | Tilføj input | Tilføj input | Tilføj input | Tilføj input | Tilføj input | Tilføj input | Tilføj input | Tilføj input | Tilføj input | Tilføj input | Tilføj input | Tilføj input | Tilføj input | Tilføj input | Tilføj input | Tilføj input | Tilføj input | Tilføj input | Tilføj input | Tilføj input | Tilføj input | Tilføj input | Tilføj input | Tilføj input | Tilføj input | Tilføj input | Tilføj input | Tilføj input | Tilføj input | Tilføj input | Tilføj input | Tilføj input | Tilføj input | Tilføj input | Tilføj input | Tilføj input | Tilføj input | Tilføj input | Tilføj input | Tilføj input | Tilføj input | Tilføj input | Tilføj input | Tilføj input | Tilføj input | Tilføj input | Tilføj input | Tilføj input | Tilføj input | Tilføj input | Tilføj input | Tilføj input | Tilføj input | Tilføj input | Tilføj input | Tilføj input | Tilføj input | Tilføj input | Tilføj input | Tilføj input | Tilføj input | Tilføj input | Tilføj input | Tilføj input | Tilføj input | Tilføj input | Tilføj input | Tilføj input | Tilføj input | Tilføj input | Tilføj input | Tilføj input | Tilføj input | Tilføj input | Tilføj input | Tilføj input | Tilføj input | Tilføj input | Tilføj input | Tilføj input | Tilføj input | Tilføj input | Tilføj input | Tilføj input | Tilføj input | Tilføj input | Tilføj input | Tilføj input | Tilføj input | Tilføj input | Tilføj input | Tilføj input | Tilføj input | Tilføj input | Tilføj input | Tilføj input | Tilføj input | Tilføj input | Tilføj input | Tilføj input | Tilføj input | Tilføj input | Tilføj input | Tilføj input | Tilføj input | Tilføj input | Tilføj input | Tilføj input | Tilføj input | Tilføj input | Tilføj input | Tilføj input | Tilføj input | Tilføj input | Tilføj input | Tilføj input | Tilføj input | Tilføj input | Tilføj input | Tilføj input | Tilføj input | Tilføj input | Tilføj input | Tilføj input | Tilføj input | Tilføj input | Tilføj input | Tilføj input | Tilføj input | Tilføj input | Tilføj input | Tilføj input | Tilføj input | Tilføj input | Tilføj input | Tilføj input | Tilføj input | Tilføj input | Tilføj input | Tilføj input | Tilføj input | Tilføj input | Tilføj input | Tilføj input | Tilføj input | Tilføj input | Tilføj input | Tilføj input | Tilføj input | Tilføj input | Tilføj input | Tilføj input | Tilføj input | Tilføj input | Tilføj input | Tilføj input | Tilføj input | Tilføj input | Tilføj input | Tilføj input | Tilføj input | Tilføj input | Tilføj input | Tilføj input | Tilføj input | Tilføj input | Tilføj input | Tilføj input | Tilføj input | Tilføj input | Tilføj input | Tilføj input | Tilføj input | Tilføj input | Tilføj input | Tilføj input | Tilføj input | Tilføj input | Tilføj input | Tilføj input | Tilføj input | Tilføj input | Tilføj input | Tilføj input | Tilføj input | Tilføj input | Tilføj input | Tilføj input | Tilføj input | Tilføj input | Tilføj input | Tilføj input | Tilføj input | Tilføj input | Tilføj input | Tilføj input | Tilføj input | Tilføj input | Tilføj input | Tilføj input | Tilføj input | Tilføj input | Tilføj input | Tilføj input | Tilføj input | Tilføj input | Tilføj input | Tilføj input | Tilføj input | Tilføj input | Tilføj input | Tilføj input | Tilføj input | Tilføj input | Tilføj input | Tilføj input | Tilføj input | Tilføj input | Tilføj input | Tilføj input | Tilføj input |  | Tilføj input | Tilføj input | Tilføj input | Tilføj input | Tilføj input |  | Tilføj input | Tilføj input | Tilføj input | Tilføj input | Tilføj input | Tilføj input | Tilføj input | Tilføj input | Tilføj input | Tilføj input | Tilføj input | Tilføj input | Tilføj input | Tilføj input | Tilføj input | Tilføj input | Tilføj input | Tilføj input |  |  | Tilføj input | Tilføj input | Tilføj input | Tilføj input | Tilføj input | Tilføj input | Tilføj input | Tilføj input | Tilføj input | Tilføj input | Tilføj input | Tilføj input | Tilføj input | Tilføj input | Tilføj input | Tilføj input | Tilføj input | Tilføj input | Tilføj input | Tilføj input | Tilføj input | Tilføj input | Tilføj input | Tilføj input | Tilføj input | Tilføj input | Tilføj input | Tilføj input | Tilføj input | Tilføj input | Tilføj input | Tilføj input | Tilføj input | Tilføj input | Tilføj input | Tilføj input | Tilføj input | Tilføj input | Tilføj input | Tilføj input | Tilføj input | Tilføj input | Tilføj input | Tilføj input | Tilføj input | Tilføj input | Tilføj input | Tilføj input | Tilføj input | Tilføj input | Tilføj input | Tilføj input | Tilføj input | Tilføj input | Tilføj input | Tilføj input | Tilføj input | Tilføj input | Tilføj input | Tilføj input | Tilføj input | Tilføj input | Tilføj input | Tilføj input | Tilføj input | Tilføj input | Tilføj input | Tilføj input | Tilføj input | Tilføj input | Tilføj input | Tilføj input | Tilføj input | Tilføj input | Tilføj input | Tilføj input | Tilføj input | Tilføj input | Tilføj input | Tilføj input | Tilføj input |  | Tilføj input | Tilføj input | Tilføj input | Tilføj input | Tilføj input | Tilføj input | Tilføj input | Tilføj input | Tilføj input | Tilføj input | Tilføj input | Tilføj input | Tilføj input | Tilføj input | Tilføj input | Tilføj input | Tilføj input | Tilføj input | Tilføj input | Tilføj input | Tilføj input | Tilføj input | Tilføj input | Tilføj input | Tilføj input | Tilføj input | Tilføj input | Tilføj input | Tilføj input | Tilføj input | Tilføj input | Tilføj input | Tilføj input | Tilføj input | Tilføj input | Tilføj input |  | Tilføj input | Tilføj input | Tilføj input | Tilføj input | Tilføj input | Tilføj input | Tilføj input | Tilføj input | Tilføj input | Tilføj input | Tilføj input | Tilføj input | Tilføj input | Tilføj input | Tilføj input | Tilføj input | Tilføj input | Tilføj input | Tilføj input | Tilføj input | Tilføj input | Tilføj input | Tilføj input | Tilføj input | Tilføj input | Tilføj input | Tilføj input | Tilføj input | Tilføj input | Tilføj input | Tilføj input | Tilføj input |  | Tilføj input | Tilføj input | Tilføj input | Tilføj input | Tilføj input | Tilføj input |  | Tilføj input | Tilføj input |  | Tilføj input | Tilføj input | Tilføj input | Tilføj input | Tilføj input | Tilføj input | Tilføj input | Tilføj input
#040 | [10 empty] | Tilføj input | Tilføj input |  |  | Tilføj input |  |  | Tilføj input |  |  |  | Tilføj input |  | Tilføj input |  | Tilføj input | Tilføj input | Tilføj input |  |  |  | Tilføj input | Tilføj input |  | Tilføj input | Tilføj input |  | Tilføj input |  |  |  |  | 100% |  |  |  | Tilføj input |  |  | Ja | Nej | Nej | Nej |  | Tilføj input | Tilføj input | Tilføj input | Tilføj input | Tilføj input | Tilføj input | Tilføj input | Tilføj input |  | Tilføj input | Tilføj input | Tilføj input | Tilføj input | Tilføj input | Tilføj input | Tilføj input | Tilføj input | Tilføj input | Tilføj input | Tilføj input | Tilføj input | Tilføj input | Tilføj input | Tilføj input | Tilføj input | Tilføj input | Tilføj input | Tilføj input | Tilføj input | Tilføj input | Tilføj input | Tilføj input | Tilføj input | Tilføj input | Tilføj input | Tilføj input | Tilføj input | Tilføj input | Tilføj input | Tilføj input | Tilføj input | Tilføj input |  |  | Tilføj input | Tilføj input | Tilføj input | Tilføj input | Tilføj input | Tilføj input | Tilføj input |  | Tilføj input | Tilføj input | Tilføj input | Tilføj input | Tilføj input | Tilføj input | Tilføj input |  |  | Tilføj input | Tilføj input | Tilføj input | Tilføj input | Tilføj input | Tilføj input | Tilføj input | Tilføj input | Tilføj input | Tilføj input | Tilføj input | Tilføj input | Tilføj input | Tilføj input | Tilføj input | Tilføj input | Tilføj input | Tilføj input | Tilføj input | Tilføj input | Tilføj input | Tilføj input | Tilføj input | Tilføj input | Tilføj input | Tilføj input | Tilføj input | Tilføj input | Tilføj input | Tilføj input | Tilføj input | Tilføj input | Tilføj input | Tilføj input | Tilføj input | Tilføj input |  | Tilføj input | Tilføj input | Tilføj input | Tilføj input | Tilføj input | Tilføj input | Tilføj input | Tilføj input | Tilføj input | Tilføj input | Tilføj input | Tilføj input | Tilføj input | Tilføj input | Tilføj input | Tilføj input | Tilføj input | Tilføj input | Tilføj input | Tilføj input | Tilføj input | Tilføj input | Tilføj input | Tilføj input | Tilføj input | Tilføj input | Tilføj input | Tilføj input | Tilføj input | Tilføj input | Tilføj input | Tilføj input | Tilføj input | Tilføj input | Tilføj input | Tilføj input |  |  | Tilføj input | Tilføj input | Tilføj input | Tilføj input | Tilføj input | Tilføj input | Tilføj input | Tilføj input | Tilføj input | Tilføj input | Tilføj input | Tilføj input | Tilføj input | Tilføj input | Tilføj input | Tilføj input | Tilføj input | Tilføj input | Tilføj input | Tilføj input | Tilføj input | Tilføj input | Tilføj input | Tilføj input | Tilføj input | Tilføj input | Tilføj input | Tilføj input | Tilføj input | Tilføj input | Tilføj input |  | Tilføj input | Tilføj input | Tilføj input | Tilføj input | Tilføj input | Tilføj input | Tilføj input | Tilføj input | Tilføj input | Tilføj input | Tilføj input | Tilføj input | Tilføj input | Tilføj input | Tilføj input | Tilføj input | Tilføj input | Tilføj input | Tilføj input | Tilføj input | Tilføj input | Tilføj input | Tilføj input | Tilføj input | Tilføj input | Tilføj input | Tilføj input | Tilføj input | Tilføj input | Tilføj input | Tilføj input |  | Tilføj input | Tilføj input | Tilføj input | Tilføj input | Tilføj input | Tilføj input | Tilføj input | Tilføj input | Tilføj input | Tilføj input | Tilføj input | Tilføj input | Tilføj input | Tilføj input | Tilføj input | Tilføj input | Tilføj input | Tilføj input | Tilføj input | Tilføj input | Tilføj input | Tilføj input | Tilføj input | Tilføj input | Tilføj input | Tilføj input | Tilføj input | Tilføj input | Tilføj input | Tilføj input | Tilføj input | Tilføj input | Tilføj input | Tilføj input | Tilføj input | Tilføj input | Tilføj input | Tilføj input | Tilføj input | Tilføj input | Tilføj input | Tilføj input | Tilføj input | Tilføj input | Tilføj input | Tilføj input | Tilføj input | Tilføj input | Tilføj input | Tilføj input | Tilføj input | Tilføj input | Tilføj input | Tilføj input | Tilføj input | Tilføj input | Tilføj input | Tilføj input | Tilføj input | Tilføj input | Tilføj input | Tilføj input | Tilføj input | Tilføj input | Tilføj input | Tilføj input | Tilføj input | Tilføj input | Tilføj input | Tilføj input | Tilføj input | Tilføj input | Tilføj input | Tilføj input | Tilføj input | Tilføj input | Tilføj input | Tilføj input | Tilføj input | Tilføj input | Tilføj input | Tilføj input | Tilføj input | Tilføj input | Tilføj input | Tilføj input | Tilføj input | Tilføj input | Tilføj input | Tilføj input | Tilføj input | Tilføj input | Tilføj input | Tilføj input | Tilføj input | Tilføj input | Tilføj input | Tilføj input | Tilføj input | Tilføj input | Tilføj input | Tilføj input | Tilføj input | Tilføj input | Tilføj input | Tilføj input | Tilføj input | Tilføj input | Tilføj input | Tilføj input | Tilføj input | Tilføj input | Tilføj input | Tilføj input | Tilføj input | Tilføj input | Tilføj input | Tilføj input | Tilføj input | Tilføj input | Tilføj input | Tilføj input | Tilføj input | Tilføj input | Tilføj input | Tilføj input | Tilføj input | Tilføj input | Tilføj input | Tilføj input | Tilføj input | Tilføj input | Tilføj input | Tilføj input | Tilføj input | Tilføj input | Tilføj input | Tilføj input | Tilføj input | Tilføj input | Tilføj input | Tilføj input | Tilføj input | Tilføj input | Tilføj input | Tilføj input | Tilføj input | Tilføj input | Tilføj input | Tilføj input | Tilføj input | Tilføj input | Tilføj input | Tilføj input | Tilføj input | Tilføj input | Tilføj input | Tilføj input | Tilføj input | Tilføj input | Tilføj input | Tilføj input | Tilføj input | Tilføj input | Tilføj input | Tilføj input | Tilføj input | Tilføj input | Tilføj input | Tilføj input | Tilføj input | Tilføj input | Tilføj input | Tilføj input | Tilføj input | Tilføj input | Tilføj input | Tilføj input | Tilføj input | Tilføj input | Tilføj input | Tilføj input | Tilføj input | Tilføj input | Tilføj input | Tilføj input | Tilføj input | Tilføj input | Tilføj input | Tilføj input | Tilføj input | Tilføj input | Tilføj input | Tilføj input | Tilføj input | Tilføj input | Tilføj input | Tilføj input | Tilføj input | Tilføj input | Tilføj input | Tilføj input | Tilføj input | Tilføj input | Tilføj input | Tilføj input | Tilføj input | Tilføj input | Tilføj input | Tilføj input | Tilføj input | Tilføj input | Tilføj input | Tilføj input | Tilføj input | Tilføj input | Tilføj input | Tilføj input | Tilføj input | Tilføj input | Tilføj input | Tilføj input | Tilføj input | Tilføj input | Tilføj input | Tilføj input | Tilføj input | Tilføj input | Tilføj input | Tilføj input | Tilføj input | Tilføj input | Tilføj input | Tilføj input | Tilføj input | Tilføj input | Tilføj input | Tilføj input | Tilføj input | Tilføj input | Tilføj input | Tilføj input | Tilføj input | Tilføj input | Tilføj input | Tilføj input | Tilføj input | Tilføj input |  |  | Tilføj input | Tilføj input | Tilføj input | Tilføj input | Tilføj input | Tilføj input | Tilføj input | Tilføj input | Tilføj input | Tilføj input | Tilføj input | Tilføj input | Tilføj input | Tilføj input | Tilføj input | Tilføj input | Tilføj input | Tilføj input | Tilføj input | Tilføj input | Tilføj input | Tilføj input | Tilføj input | Tilføj input | Tilføj input | Tilføj input | Tilføj input | Tilføj input | Tilføj input | Tilføj input | Tilføj input | Tilføj input | Tilføj input | Tilføj input | Tilføj input | Tilføj input | Tilføj input | Tilføj input | Tilføj input | Tilføj input | Tilføj input | Tilføj input | Tilføj input | Tilføj input | Tilføj input | Tilføj input | Tilføj input | Tilføj input | Tilføj input | Tilføj input | Tilføj input | Tilføj input | Tilføj input | Tilføj input | Tilføj input | Tilføj input | Tilføj input | Tilføj input | Tilføj input | Tilføj input | Tilføj input | Tilføj input | Tilføj input | Tilføj input | Tilføj input | Tilføj input | Tilføj input | Tilføj input | Tilføj input | Tilføj input | Tilføj input | Tilføj input | Tilføj input | Tilføj input | Tilføj input | Tilføj input | Tilføj input | Tilføj input | Tilføj input | Tilføj input | Tilføj input | Tilføj input | Tilføj input | Tilføj input | Tilføj input | Tilføj input | Tilføj input | Tilføj input | Tilføj input | Tilføj input | Tilføj input | Tilføj input | Tilføj input | Tilføj input | Tilføj input | Tilføj input | Tilføj input | Tilføj input | Tilføj input | Tilføj input | Tilføj input | Tilføj input | Tilføj input | Tilføj input | Tilføj input | Tilføj input | Tilføj input | Tilføj input | Tilføj input | Tilføj input | Tilføj input | Tilføj input | Tilføj input | Tilføj input | Tilføj input | Tilføj input | Tilføj input | Tilføj input | Tilføj input | Tilføj input | Tilføj input | Tilføj input | Tilføj input | Tilføj input | Tilføj input | Tilføj input | Tilføj input | Tilføj input | Tilføj input | Tilføj input | Tilføj input | Tilføj input | Tilføj input | Tilføj input | Tilføj input | Tilføj input | Tilføj input | Tilføj input | Tilføj input | Tilføj input | Tilføj input | Tilføj input | Tilføj input | Tilføj input | Tilføj input | Tilføj input | Tilføj input | Tilføj input | Tilføj input | Tilføj input | Tilføj input | Tilføj input | Tilføj input | Tilføj input | Tilføj input | Tilføj input | Tilføj input | Tilføj input | Tilføj input | Tilføj input | Tilføj input | Tilføj input | Tilføj input | Tilføj input | Tilføj input | Tilføj input | Tilføj input | Tilføj input | Tilføj input | Tilføj input | Tilføj input | Tilføj input | Tilføj input | Tilføj input | Tilføj input | Tilføj input | Tilføj input | Tilføj input | Tilføj input | Tilføj input | Tilføj input | Tilføj input | Tilføj input | Tilføj input | Tilføj input | Tilføj input | Tilføj input | Tilføj input | Tilføj input | Tilføj input | Tilføj input | Tilføj input | Tilføj input | Tilføj input | Tilføj input | Tilføj input | Tilføj input | Tilføj input | Tilføj input | Tilføj input | Tilføj input | Tilføj input | Tilføj input | Tilføj input | Tilføj input | Tilføj input | Tilføj input | Tilføj input | Tilføj input | Tilføj input | Tilføj input | Tilføj input | Tilføj input | Tilføj input | Tilføj input | Tilføj input | Tilføj input | Tilføj input | Tilføj input | Tilføj input | Tilføj input | Tilføj input | Tilføj input | Tilføj input | Tilføj input | Tilføj input | Tilføj input | Tilføj input | Tilføj input | Tilføj input | Tilføj input | Tilføj input | Tilføj input | Tilføj input | Tilføj input | Tilføj input | Tilføj input | Tilføj input | Tilføj input | Tilføj input | Tilføj input | Tilføj input | Tilføj input | Tilføj input | Tilføj input | Tilføj input | Tilføj input | Tilføj input |  | Tilføj input | Tilføj input | Tilføj input | Tilføj input | Tilføj input |  | Tilføj input | Tilføj input | Tilføj input | Tilføj input | Tilføj input | Tilføj input | Tilføj input | Tilføj input | Tilføj input | Tilføj input | Tilføj input | Tilføj input | Tilføj input | Tilføj input | Tilføj input | Tilføj input | Tilføj input | Tilføj input |  |  | Tilføj input | Tilføj input | Tilføj input | Tilføj input | Tilføj input | Tilføj input | Tilføj input | Tilføj input | Tilføj input | Tilføj input | Tilføj input | Tilføj input | Tilføj input | Tilføj input | Tilføj input | Tilføj input | Tilføj input | Tilføj input | Tilføj input | Tilføj input | Tilføj input | Tilføj input | Tilføj input | Tilføj input | Tilføj input | Tilføj input | Tilføj input | Tilføj input | Tilføj input | Tilføj input | Tilføj input | Tilføj input | Tilføj input | Tilføj input | Tilføj input | Tilføj input | Tilføj input | Tilføj input | Tilføj input | Tilføj input | Tilføj input | Tilføj input | Tilføj input | Tilføj input | Tilføj input | Tilføj input | Tilføj input | Tilføj input | Tilføj input | Tilføj input | Tilføj input | Tilføj input | Tilføj input | Tilføj input | Tilføj input | Tilføj input | Tilføj input | Tilføj input | Tilføj input | Tilføj input | Tilføj input | Tilføj input | Tilføj input | Tilføj input | Tilføj input | Tilføj input | Tilføj input | Tilføj input | Tilføj input | Tilføj input | Tilføj input | Tilføj input | Tilføj input | Tilføj input | Tilføj input | Tilføj input | Tilføj input | Tilføj input | Tilføj input | Tilføj input | Tilføj input |  | Tilføj input | Tilføj input | Tilføj input | Tilføj input | Tilføj input | Tilføj input | Tilføj input | Tilføj input | Tilføj input | Tilføj input | Tilføj input | Tilføj input | Tilføj input | Tilføj input | Tilføj input | Tilføj input | Tilføj input | Tilføj input | Tilføj input | Tilføj input | Tilføj input | Tilføj input | Tilføj input | Tilføj input | Tilføj input | Tilføj input | Tilføj input | Tilføj input | Tilføj input | Tilføj input | Tilføj input | Tilføj input | Tilføj input | Tilføj input | Tilføj input | Tilføj input |  | Tilføj input | Tilføj input | Tilføj input | Tilføj input | Tilføj input | Tilføj input | Tilføj input | Tilføj input | Tilføj input | Tilføj input | Tilføj input | Tilføj input | Tilføj input | Tilføj input | Tilføj input | Tilføj input | Tilføj input | Tilføj input | Tilføj input | Tilføj input | Tilføj input | Tilføj input | Tilføj input | Tilføj input | Tilføj input | Tilføj input | Tilføj input | Tilføj input | Tilføj input | Tilføj input | Tilføj input | Tilføj input |  | Tilføj input | Tilføj input | Tilføj input | Tilføj input | Tilføj input | Tilføj input |  | Tilføj input | Tilføj input |  | Tilføj input | Tilføj input | Tilføj input | Tilføj input | Tilføj input | Tilføj input | Tilføj input | Tilføj input
#041 | [10 empty] | Tilføj input | Tilføj input |  |  | Tilføj input |  |  | Tilføj input |  |  |  | Tilføj input |  | Tilføj input |  | Tilføj input | Tilføj input | Tilføj input |  |  |  | Tilføj input | Tilføj input |  | Tilføj input | Tilføj input |  | Tilføj input |  |  |  |  | 100% |  |  |  | Tilføj input |  |  | Ja | Nej | Nej | Nej |  | Tilføj input | Tilføj input | Tilføj input | Tilføj input | Tilføj input | Tilføj input | Tilføj input | Tilføj input |  | Tilføj input | Tilføj input | Tilføj input | Tilføj input | Tilføj input | Tilføj input | Tilføj input | Tilføj input | Tilføj input | Tilføj input | Tilføj input | Tilføj input | Tilføj input | Tilføj input | Tilføj input | Tilføj input | Tilføj input | Tilføj input | Tilføj input | Tilføj input | Tilføj input | Tilføj input | Tilføj input | Tilføj input | Tilføj input | Tilføj input | Tilføj input | Tilføj input | Tilføj input | Tilføj input | Tilføj input | Tilføj input | Tilføj input |  |  | Tilføj input | Tilføj input | Tilføj input | Tilføj input | Tilføj input | Tilføj input | Tilføj input |  | Tilføj input | Tilføj input | Tilføj input | Tilføj input | Tilføj input | Tilføj input | Tilføj input |  |  | Tilføj input | Tilføj input | Tilføj input | Tilføj input | Tilføj input | Tilføj input | Tilføj input | Tilføj input | Tilføj input | Tilføj input | Tilføj input | Tilføj input | Tilføj input | Tilføj input | Tilføj input | Tilføj input | Tilføj input | Tilføj input | Tilføj input | Tilføj input | Tilføj input | Tilføj input | Tilføj input | Tilføj input | Tilføj input | Tilføj input | Tilføj input | Tilføj input | Tilføj input | Tilføj input | Tilføj input | Tilføj input | Tilføj input | Tilføj input | Tilføj input | Tilføj input |  | Tilføj input | Tilføj input | Tilføj input | Tilføj input | Tilføj input | Tilføj input | Tilføj input | Tilføj input | Tilføj input | Tilføj input | Tilføj input | Tilføj input | Tilføj input | Tilføj input | Tilføj input | Tilføj input | Tilføj input | Tilføj input | Tilføj input | Tilføj input | Tilføj input | Tilføj input | Tilføj input | Tilføj input | Tilføj input | Tilføj input | Tilføj input | Tilføj input | Tilføj input | Tilføj input | Tilføj input | Tilføj input | Tilføj input | Tilføj input | Tilføj input | Tilføj input |  |  | Tilføj input | Tilføj input | Tilføj input | Tilføj input | Tilføj input | Tilføj input | Tilføj input | Tilføj input | Tilføj input | Tilføj input | Tilføj input | Tilføj input | Tilføj input | Tilføj input | Tilføj input | Tilføj input | Tilføj input | Tilføj input | Tilføj input | Tilføj input | Tilføj input | Tilføj input | Tilføj input | Tilføj input | Tilføj input | Tilføj input | Tilføj input | Tilføj input | Tilføj input | Tilføj input | Tilføj input |  | Tilføj input | Tilføj input | Tilføj input | Tilføj input | Tilføj input | Tilføj input | Tilføj input | Tilføj input | Tilføj input | Tilføj input | Tilføj input | Tilføj input | Tilføj input | Tilføj input | Tilføj input | Tilføj input | Tilføj input | Tilføj input | Tilføj input | Tilføj input | Tilføj input | Tilføj input | Tilføj input | Tilføj input | Tilføj input | Tilføj input | Tilføj input | Tilføj input | Tilføj input | Tilføj input | Tilføj input |  | Tilføj input | Tilføj input | Tilføj input | Tilføj input | Tilføj input | Tilføj input | Tilføj input | Tilføj input | Tilføj input | Tilføj input | Tilføj input | Tilføj input | Tilføj input | Tilføj input | Tilføj input | Tilføj input | Tilføj input | Tilføj input | Tilføj input | Tilføj input | Tilføj input | Tilføj input | Tilføj input | Tilføj input | Tilføj input | Tilføj input | Tilføj input | Tilføj input | Tilføj input | Tilføj input | Tilføj input | Tilføj input | Tilføj input | Tilføj input | Tilføj input | Tilføj input | Tilføj input | Tilføj input | Tilføj input | Tilføj input | Tilføj input | Tilføj input | Tilføj input | Tilføj input | Tilføj input | Tilføj input | Tilføj input | Tilføj input | Tilføj input | Tilføj input | Tilføj input | Tilføj input | Tilføj input | Tilføj input | Tilføj input | Tilføj input | Tilføj input | Tilføj input | Tilføj input | Tilføj input | Tilføj input | Tilføj input | Tilføj input | Tilføj input | Tilføj input | Tilføj input | Tilføj input | Tilføj input | Tilføj input | Tilføj input | Tilføj input | Tilføj input | Tilføj input | Tilføj input | Tilføj input | Tilføj input | Tilføj input | Tilføj input | Tilføj input | Tilføj input | Tilføj input | Tilføj input | Tilføj input | Tilføj input | Tilføj input | Tilføj input | Tilføj input | Tilføj input | Tilføj input | Tilføj input | Tilføj input | Tilføj input | Tilføj input | Tilføj input | Tilføj input | Tilføj input | Tilføj input | Tilføj input | Tilføj input | Tilføj input | Tilføj input | Tilføj input | Tilføj input | Tilføj input | Tilføj input | Tilføj input | Tilføj input | Tilføj input | Tilføj input | Tilføj input | Tilføj input | Tilføj input | Tilføj input | Tilføj input | Tilføj input | Tilføj input | Tilføj input | Tilføj input | Tilføj input | Tilføj input | Tilføj input | Tilføj input | Tilføj input | Tilføj input | Tilføj input | Tilføj input | Tilføj input | Tilføj input | Tilføj input | Tilføj input | Tilføj input | Tilføj input | Tilføj input | Tilføj input | Tilføj input | Tilføj input | Tilføj input | Tilføj input | Tilføj input | Tilføj input | Tilføj input | Tilføj input | Tilføj input | Tilføj input | Tilføj input | Tilføj input | Tilføj input | Tilføj input | Tilføj input | Tilføj input | Tilføj input | Tilføj input | Tilføj input | Tilføj input | Tilføj input | Tilføj input | Tilføj input | Tilføj input | Tilføj input | Tilføj input | Tilføj input | Tilføj input | Tilføj input | Tilføj input | Tilføj input | Tilføj input | Tilføj input | Tilføj input | Tilføj input | Tilføj input | Tilføj input | Tilføj input | Tilføj input | Tilføj input | Tilføj input | Tilføj input | Tilføj input | Tilføj input | Tilføj input | Tilføj input | Tilføj input | Tilføj input | Tilføj input | Tilføj input | Tilføj input | Tilføj input | Tilføj input | Tilføj input | Tilføj input | Tilføj input | Tilføj input | Tilføj input | Tilføj input | Tilføj input | Tilføj input | Tilføj input | Tilføj input | Tilføj input | Tilføj input | Tilføj input | Tilføj input | Tilføj input | Tilføj input | Tilføj input | Tilføj input | Tilføj input | Tilføj input | Tilføj input | Tilføj input | Tilføj input | Tilføj input | Tilføj input | Tilføj input | Tilføj input | Tilføj input | Tilføj input | Tilføj input | Tilføj input | Tilføj input | Tilføj input | Tilføj input | Tilføj input | Tilføj input | Tilføj input | Tilføj input | Tilføj input | Tilføj input | Tilføj input | Tilføj input | Tilføj input | Tilføj input | Tilføj input | Tilføj input | Tilføj input | Tilføj input | Tilføj input | Tilføj input | Tilføj input | Tilføj input | Tilføj input | Tilføj input | Tilføj input | Tilføj input | Tilføj input | Tilføj input | Tilføj input | Tilføj input | Tilføj input |  |  | Tilføj input | Tilføj input | Tilføj input | Tilføj input | Tilføj input | Tilføj input | Tilføj input | Tilføj input | Tilføj input | Tilføj input | Tilføj input | Tilføj input | Tilføj input | Tilføj input | Tilføj input | Tilføj input | Tilføj input | Tilføj input | Tilføj input | Tilføj input | Tilføj input | Tilføj input | Tilføj input | Tilføj input | Tilføj input | Tilføj input | Tilføj input | Tilføj input | Tilføj input | Tilføj input | Tilføj input | Tilføj input | Tilføj input | Tilføj input | Tilføj input | Tilføj input | Tilføj input | Tilføj input | Tilføj input | Tilføj input | Tilføj input | Tilføj input | Tilføj input | Tilføj input | Tilføj input | Tilføj input | Tilføj input | Tilføj input | Tilføj input | Tilføj input | Tilføj input | Tilføj input | Tilføj input | Tilføj input | Tilføj input | Tilføj input | Tilføj input | Tilføj input | Tilføj input | Tilføj input | Tilføj input | Tilføj input | Tilføj input | Tilføj input | Tilføj input | Tilføj input | Tilføj input | Tilføj input | Tilføj input | Tilføj input | Tilføj input | Tilføj input | Tilføj input | Tilføj input | Tilføj input | Tilføj input | Tilføj input | Tilføj input | Tilføj input | Tilføj input | Tilføj input | Tilføj input | Tilføj input | Tilføj input | Tilføj input | Tilføj input | Tilføj input | Tilføj input | Tilføj input | Tilføj input | Tilføj input | Tilføj input | Tilføj input | Tilføj input | Tilføj input | Tilføj input | Tilføj input | Tilføj input | Tilføj input | Tilføj input | Tilføj input | Tilføj input | Tilføj input | Tilføj input | Tilføj input | Tilføj input | Tilføj input | Tilføj input | Tilføj input | Tilføj input | Tilføj input | Tilføj input | Tilføj input | Tilføj input | Tilføj input | Tilføj input | Tilføj input | Tilføj input | Tilføj input | Tilføj input | Tilføj input | Tilføj input | Tilføj input | Tilføj input | Tilføj input | Tilføj input | Tilføj input | Tilføj input | Tilføj input | Tilføj input | Tilføj input | Tilføj input | Tilføj input | Tilføj input | Tilføj input | Tilføj input | Tilføj input | Tilføj input | Tilføj input | Tilføj input | Tilføj input | Tilføj input | Tilføj input | Tilføj input | Tilføj input | Tilføj input | Tilføj input | Tilføj input | Tilføj input | Tilføj input | Tilføj input | Tilføj input | Tilføj input | Tilføj input | Tilføj input | Tilføj input | Tilføj input | Tilføj input | Tilføj input | Tilføj input | Tilføj input | Tilføj input | Tilføj input | Tilføj input | Tilføj input | Tilføj input | Tilføj input | Tilføj input | Tilføj input | Tilføj input | Tilføj input | Tilføj input | Tilføj input | Tilføj input | Tilføj input | Tilføj input | Tilføj input | Tilføj input | Tilføj input | Tilføj input | Tilføj input | Tilføj input | Tilføj input | Tilføj input | Tilføj input | Tilføj input | Tilføj input | Tilføj input | Tilføj input | Tilføj input | Tilføj input | Tilføj input | Tilføj input | Tilføj input | Tilføj input | Tilføj input | Tilføj input | Tilføj input | Tilføj input | Tilføj input | Tilføj input | Tilføj input | Tilføj input | Tilføj input | Tilføj input | Tilføj input | Tilføj input | Tilføj input | Tilføj input | Tilføj input | Tilføj input | Tilføj input | Tilføj input | Tilføj input | Tilføj input | Tilføj input | Tilføj input | Tilføj input | Tilføj input | Tilføj input | Tilføj input | Tilføj input | Tilføj input | Tilføj input | Tilføj input | Tilføj input | Tilføj input | Tilføj input | Tilføj input | Tilføj input | Tilføj input | Tilføj input | Tilføj input | Tilføj input | Tilføj input | Tilføj input | Tilføj input | Tilføj input | Tilføj input | Tilføj input | Tilføj input | Tilføj input | Tilføj input | Tilføj input | Tilføj input | Tilføj input | Tilføj input | Tilføj input |  | Tilføj input | Tilføj input | Tilføj input | Tilføj input | Tilføj input |  | Tilføj input | Tilføj input | Tilføj input | Tilføj input | Tilføj input | Tilføj input | Tilføj input | Tilføj input | Tilføj input | Tilføj input | Tilføj input | Tilføj input | Tilføj input | Tilføj input | Tilføj input | Tilføj input | Tilføj input | Tilføj input |  |  | Tilføj input | Tilføj input | Tilføj input | Tilføj input | Tilføj input | Tilføj input | Tilføj input | Tilføj input | Tilføj input | Tilføj input | Tilføj input | Tilføj input | Tilføj input | Tilføj input | Tilføj input | Tilføj input | Tilføj input | Tilføj input | Tilføj input | Tilføj input | Tilføj input | Tilføj input | Tilføj input | Tilføj input | Tilføj input | Tilføj input | Tilføj input | Tilføj input | Tilføj input | Tilføj input | Tilføj input | Tilføj input | Tilføj input | Tilføj input | Tilføj input | Tilføj input | Tilføj input | Tilføj input | Tilføj input | Tilføj input | Tilføj input | Tilføj input | Tilføj input | Tilføj input | Tilføj input | Tilføj input | Tilføj input | Tilføj input | Tilføj input | Tilføj input | Tilføj input | Tilføj input | Tilføj input | Tilføj input | Tilføj input | Tilføj input | Tilføj input | Tilføj input | Tilføj input | Tilføj input | Tilføj input | Tilføj input | Tilføj input | Tilføj input | Tilføj input | Tilføj input | Tilføj input | Tilføj input | Tilføj input | Tilføj input | Tilføj input | Tilføj input | Tilføj input | Tilføj input | Tilføj input | Tilføj input | Tilføj input | Tilføj input | Tilføj input | Tilføj input | Tilføj input |  | Tilføj input | Tilføj input | Tilføj input | Tilføj input | Tilføj input | Tilføj input | Tilføj input | Tilføj input | Tilføj input | Tilføj input | Tilføj input | Tilføj input | Tilføj input | Tilføj input | Tilføj input | Tilføj input | Tilføj input | Tilføj input | Tilføj input | Tilføj input | Tilføj input | Tilføj input | Tilføj input | Tilføj input | Tilføj input | Tilføj input | Tilføj input | Tilføj input | Tilføj input | Tilføj input | Tilføj input | Tilføj input | Tilføj input | Tilføj input | Tilføj input | Tilføj input |  | Tilføj input | Tilføj input | Tilføj input | Tilføj input | Tilføj input | Tilføj input | Tilføj input | Tilføj input | Tilføj input | Tilføj input | Tilføj input | Tilføj input | Tilføj input | Tilføj input | Tilføj input | Tilføj input | Tilføj input | Tilføj input | Tilføj input | Tilføj input | Tilføj input | Tilføj input | Tilføj input | Tilføj input | Tilføj input | Tilføj input | Tilføj input | Tilføj input | Tilføj input | Tilføj input | Tilføj input | Tilføj input |  | Tilføj input | Tilføj input | Tilføj input | Tilføj input | Tilføj input | Tilføj input |  | Tilføj input | Tilføj input |  | Tilføj input | Tilføj input | Tilføj input | Tilføj input | Tilføj input | Tilføj input | Tilføj input | Tilføj input
#042 | [10 empty] | Tilføj input | Tilføj input |  |  | Tilføj input |  |  | Tilføj input |  |  |  | Tilføj input |  | Tilføj input |  | Tilføj input | Tilføj input | Tilføj input |  |  |  | Tilføj input | Tilføj input |  | Tilføj input | Tilføj input |  | Tilføj input |  |  |  |  | 100% |  |  |  | Tilføj input |  |  | Ja | Nej | Nej | Nej |  | Tilføj input | Tilføj input | Tilføj input | Tilføj input | Tilføj input | Tilføj input | Tilføj input | Tilføj input |  | Tilføj input | Tilføj input | Tilføj input | Tilføj input | Tilføj input | Tilføj input | Tilføj input | Tilføj input | Tilføj input | Tilføj input | Tilføj input | Tilføj input | Tilføj input | Tilføj input | Tilføj input | Tilføj input | Tilføj input | Tilføj input | Tilføj input | Tilføj input | Tilføj input | Tilføj input | Tilføj input | Tilføj input | Tilføj input | Tilføj input | Tilføj input | Tilføj input | Tilføj input | Tilføj input | Tilføj input | Tilføj input | Tilføj input |  |  | Tilføj input | Tilføj input | Tilføj input | Tilføj input | Tilføj input | Tilføj input | Tilføj input |  | Tilføj input | Tilføj input | Tilføj input | Tilføj input | Tilføj input | Tilføj input | Tilføj input |  |  | Tilføj input | Tilføj input | Tilføj input | Tilføj input | Tilføj input | Tilføj input | Tilføj input | Tilføj input | Tilføj input | Tilføj input | Tilføj input | Tilføj input | Tilføj input | Tilføj input | Tilføj input | Tilføj input | Tilføj input | Tilføj input | Tilføj input | Tilføj input | Tilføj input | Tilføj input | Tilføj input | Tilføj input | Tilføj input | Tilføj input | Tilføj input | Tilføj input | Tilføj input | Tilføj input | Tilføj input | Tilføj input | Tilføj input | Tilføj input | Tilføj input | Tilføj input |  | Tilføj input | Tilføj input | Tilføj input | Tilføj input | Tilføj input | Tilføj input | Tilføj input | Tilføj input | Tilføj input | Tilføj input | Tilføj input | Tilføj input | Tilføj input | Tilføj input | Tilføj input | Tilføj input | Tilføj input | Tilføj input | Tilføj input | Tilføj input | Tilføj input | Tilføj input | Tilføj input | Tilføj input | Tilføj input | Tilføj input | Tilføj input | Tilføj input | Tilføj input | Tilføj input | Tilføj input | Tilføj input | Tilføj input | Tilføj input | Tilføj input | Tilføj input |  |  | Tilføj input | Tilføj input | Tilføj input | Tilføj input | Tilføj input | Tilføj input | Tilføj input | Tilføj input | Tilføj input | Tilføj input | Tilføj input | Tilføj input | Tilføj input | Tilføj input | Tilføj input | Tilføj input | Tilføj input | Tilføj input | Tilføj input | Tilføj input | Tilføj input | Tilføj input | Tilføj input | Tilføj input | Tilføj input | Tilføj input | Tilføj input | Tilføj input | Tilføj input | Tilføj input | Tilføj input |  | Tilføj input | Tilføj input | Tilføj input | Tilføj input | Tilføj input | Tilføj input | Tilføj input | Tilføj input | Tilføj input | Tilføj input | Tilføj input | Tilføj input | Tilføj input | Tilføj input | Tilføj input | Tilføj input | Tilføj input | Tilføj input | Tilføj input | Tilføj input | Tilføj input | Tilføj input | Tilføj input | Tilføj input | Tilføj input | Tilføj input | Tilføj input | Tilføj input | Tilføj input | Tilføj input | Tilføj input |  | Tilføj input | Tilføj input | Tilføj input | Tilføj input | Tilføj input | Tilføj input | Tilføj input | Tilføj input | Tilføj input | Tilføj input | Tilføj input | Tilføj input | Tilføj input | Tilføj input | Tilføj input | Tilføj input | Tilføj input | Tilføj input | Tilføj input | Tilføj input | Tilføj input | Tilføj input | Tilføj input | Tilføj input | Tilføj input | Tilføj input | Tilføj input | Tilføj input | Tilføj input | Tilføj input | Tilføj input | Tilføj input | Tilføj input | Tilføj input | Tilføj input | Tilføj input | Tilføj input | Tilføj input | Tilføj input | Tilføj input | Tilføj input | Tilføj input | Tilføj input | Tilføj input | Tilføj input | Tilføj input | Tilføj input | Tilføj input | Tilføj input | Tilføj input | Tilføj input | Tilføj input | Tilføj input | Tilføj input | Tilføj input | Tilføj input | Tilføj input | Tilføj input | Tilføj input | Tilføj input | Tilføj input | Tilføj input | Tilføj input | Tilføj input | Tilføj input | Tilføj input | Tilføj input | Tilføj input | Tilføj input | Tilføj input | Tilføj input | Tilføj input | Tilføj input | Tilføj input | Tilføj input | Tilføj input | Tilføj input | Tilføj input | Tilføj input | Tilføj input | Tilføj input | Tilføj input | Tilføj input | Tilføj input | Tilføj input | Tilføj input | Tilføj input | Tilføj input | Tilføj input | Tilføj input | Tilføj input | Tilføj input | Tilføj input | Tilføj input | Tilføj input | Tilføj input | Tilføj input | Tilføj input | Tilføj input | Tilføj input | Tilføj input | Tilføj input | Tilføj input | Tilføj input | Tilføj input | Tilføj input | Tilføj input | Tilføj input | Tilføj input | Tilføj input | Tilføj input | Tilføj input | Tilføj input | Tilføj input | Tilføj input | Tilføj input | Tilføj input | Tilføj input | Tilføj input | Tilføj input | Tilføj input | Tilføj input | Tilføj input | Tilføj input | Tilføj input | Tilføj input | Tilføj input | Tilføj input | Tilføj input | Tilføj input | Tilføj input | Tilføj input | Tilføj input | Tilføj input | Tilføj input | Tilføj input | Tilføj input | Tilføj input | Tilføj input | Tilføj input | Tilføj input | Tilføj input | Tilføj input | Tilføj input | Tilføj input | Tilføj input | Tilføj input | Tilføj input | Tilføj input | Tilføj input | Tilføj input | Tilføj input | Tilføj input | Tilføj input | Tilføj input | Tilføj input | Tilføj input | Tilføj input | Tilføj input | Tilføj input | Tilføj input | Tilføj input | Tilføj input | Tilføj input | Tilføj input | Tilføj input | Tilføj input | Tilføj input | Tilføj input | Tilføj input | Tilføj input | Tilføj input | Tilføj input | Tilføj input | Tilføj input | Tilføj input | Tilføj input | Tilføj input | Tilføj input | Tilføj input | Tilføj input | Tilføj input | Tilføj input | Tilføj input | Tilføj input | Tilføj input | Tilføj input | Tilføj input | Tilføj input | Tilføj input | Tilføj input | Tilføj input | Tilføj input | Tilføj input | Tilføj input | Tilføj input | Tilføj input | Tilføj input | Tilføj input | Tilføj input | Tilføj input | Tilføj input | Tilføj input | Tilføj input | Tilføj input | Tilføj input | Tilføj input | Tilføj input | Tilføj input | Tilføj input | Tilføj input | Tilføj input | Tilføj input | Tilføj input | Tilføj input | Tilføj input | Tilføj input | Tilføj input | Tilføj input | Tilføj input | Tilføj input | Tilføj input | Tilføj input | Tilføj input | Tilføj input | Tilføj input | Tilføj input | Tilføj input | Tilføj input | Tilføj input | Tilføj input | Tilføj input | Tilføj input | Tilføj input | Tilføj input | Tilføj input | Tilføj input | Tilføj input | Tilføj input | Tilføj input | Tilføj input | Tilføj input | Tilføj input | Tilføj input | Tilføj input | Tilføj input | Tilføj input | Tilføj input |  |  | Tilføj input | Tilføj input | Tilføj input | Tilføj input | Tilføj input | Tilføj input | Tilføj input | Tilføj input | Tilføj input | Tilføj input | Tilføj input | Tilføj input | Tilføj input | Tilføj input | Tilføj input | Tilføj input | Tilføj input | Tilføj input | Tilføj input | Tilføj input | Tilføj input | Tilføj input | Tilføj input | Tilføj input | Tilføj input | Tilføj input | Tilføj input | Tilføj input | Tilføj input | Tilføj input | Tilføj input | Tilføj input | Tilføj input | Tilføj input | Tilføj input | Tilføj input | Tilføj input | Tilføj input | Tilføj input | Tilføj input | Tilføj input | Tilføj input | Tilføj input | Tilføj input | Tilføj input | Tilføj input | Tilføj input | Tilføj input | Tilføj input | Tilføj input | Tilføj input | Tilføj input | Tilføj input | Tilføj input | Tilføj input | Tilføj input | Tilføj input | Tilføj input | Tilføj input | Tilføj input | Tilføj input | Tilføj input | Tilføj input | Tilføj input | Tilføj input | Tilføj input | Tilføj input | Tilføj input | Tilføj input | Tilføj input | Tilføj input | Tilføj input | Tilføj input | Tilføj input | Tilføj input | Tilføj input | Tilføj input | Tilføj input | Tilføj input | Tilføj input | Tilføj input | Tilføj input | Tilføj input | Tilføj input | Tilføj input | Tilføj input | Tilføj input | Tilføj input | Tilføj input | Tilføj input | Tilføj input | Tilføj input | Tilføj input | Tilføj input | Tilføj input | Tilføj input | Tilføj input | Tilføj input | Tilføj input | Tilføj input | Tilføj input | Tilføj input | Tilføj input | Tilføj input | Tilføj input | Tilføj input | Tilføj input | Tilføj input | Tilføj input | Tilføj input | Tilføj input | Tilføj input | Tilføj input | Tilføj input | Tilføj input | Tilføj input | Tilføj input | Tilføj input | Tilføj input | Tilføj input | Tilføj input | Tilføj input | Tilføj input | Tilføj input | Tilføj input | Tilføj input | Tilføj input | Tilføj input | Tilføj input | Tilføj input | Tilføj input | Tilføj input | Tilføj input | Tilføj input | Tilføj input | Tilføj input | Tilføj input | Tilføj input | Tilføj input | Tilføj input | Tilføj input | Tilføj input | Tilføj input | Tilføj input | Tilføj input | Tilføj input | Tilføj input | Tilføj input | Tilføj input | Tilføj input | Tilføj input | Tilføj input | Tilføj input | Tilføj input | Tilføj input | Tilføj input | Tilføj input | Tilføj input | Tilføj input | Tilføj input | Tilføj input | Tilføj input | Tilføj input | Tilføj input | Tilføj input | Tilføj input | Tilføj input | Tilføj input | Tilføj input | Tilføj input | Tilføj input | Tilføj input | Tilføj input | Tilføj input | Tilføj input | Tilføj input | Tilføj input | Tilføj input | Tilføj input | Tilføj input | Tilføj input | Tilføj input | Tilføj input | Tilføj input | Tilføj input | Tilføj input | Tilføj input | Tilføj input | Tilføj input | Tilføj input | Tilføj input | Tilføj input | Tilføj input | Tilføj input | Tilføj input | Tilføj input | Tilføj input | Tilføj input | Tilføj input | Tilføj input | Tilføj input | Tilføj input | Tilføj input | Tilføj input | Tilføj input | Tilføj input | Tilføj input | Tilføj input | Tilføj input | Tilføj input | Tilføj input | Tilføj input | Tilføj input | Tilføj input | Tilføj input | Tilføj input | Tilføj input | Tilføj input | Tilføj input | Tilføj input | Tilføj input | Tilføj input | Tilføj input | Tilføj input | Tilføj input | Tilføj input | Tilføj input | Tilføj input | Tilføj input | Tilføj input | Tilføj input | Tilføj input | Tilføj input | Tilføj input | Tilføj input | Tilføj input | Tilføj input | Tilføj input | Tilføj input | Tilføj input | Tilføj input | Tilføj input | Tilføj input | Tilføj input | Tilføj input | Tilføj input | Tilføj input | Tilføj input |  | Tilføj input | Tilføj input | Tilføj input | Tilføj input | Tilføj input |  | Tilføj input | Tilføj input | Tilføj input | Tilføj input | Tilføj input | Tilføj input | Tilføj input | Tilføj input | Tilføj input | Tilføj input | Tilføj input | Tilføj input | Tilføj input | Tilføj input | Tilføj input | Tilføj input | Tilføj input | Tilføj input |  |  | Tilføj input | Tilføj input | Tilføj input | Tilføj input | Tilføj input | Tilføj input | Tilføj input | Tilføj input | Tilføj input | Tilføj input | Tilføj input | Tilføj input | Tilføj input | Tilføj input | Tilføj input | Tilføj input | Tilføj input | Tilføj input | Tilføj input | Tilføj input | Tilføj input | Tilføj input | Tilføj input | Tilføj input | Tilføj input | Tilføj input | Tilføj input | Tilføj input | Tilføj input | Tilføj input | Tilføj input | Tilføj input | Tilføj input | Tilføj input | Tilføj input | Tilføj input | Tilføj input | Tilføj input | Tilføj input | Tilføj input | Tilføj input | Tilføj input | Tilføj input | Tilføj input | Tilføj input | Tilføj input | Tilføj input | Tilføj input | Tilføj input | Tilføj input | Tilføj input | Tilføj input | Tilføj input | Tilføj input | Tilføj input | Tilføj input | Tilføj input | Tilføj input | Tilføj input | Tilføj input | Tilføj input | Tilføj input | Tilføj input | Tilføj input | Tilføj input | Tilføj input | Tilføj input | Tilføj input | Tilføj input | Tilføj input | Tilføj input | Tilføj input | Tilføj input | Tilføj input | Tilføj input | Tilføj input | Tilføj input | Tilføj input | Tilføj input | Tilføj input | Tilføj input |  | Tilføj input | Tilføj input | Tilføj input | Tilføj input | Tilføj input | Tilføj input | Tilføj input | Tilføj input | Tilføj input | Tilføj input | Tilføj input | Tilføj input | Tilføj input | Tilføj input | Tilføj input | Tilføj input | Tilføj input | Tilføj input | Tilføj input | Tilføj input | Tilføj input | Tilføj input | Tilføj input | Tilføj input | Tilføj input | Tilføj input | Tilføj input | Tilføj input | Tilføj input | Tilføj input | Tilføj input | Tilføj input | Tilføj input | Tilføj input | Tilføj input | Tilføj input |  | Tilføj input | Tilføj input | Tilføj input | Tilføj input | Tilføj input | Tilføj input | Tilføj input | Tilføj input | Tilføj input | Tilføj input | Tilføj input | Tilføj input | Tilføj input | Tilføj input | Tilføj input | Tilføj input | Tilføj input | Tilføj input | Tilføj input | Tilføj input | Tilføj input | Tilføj input | Tilføj input | Tilføj input | Tilføj input | Tilføj input | Tilføj input | Tilføj input | Tilføj input | Tilføj input | Tilføj input | Tilføj input |  | Tilføj input | Tilføj input | Tilføj input | Tilføj input | Tilføj input | Tilføj input |  | Tilføj input | Tilføj input |  | Tilføj input | Tilføj input | Tilføj input | Tilføj input | Tilføj input | Tilføj input | Tilføj input | Tilføj input
#043 | [10 empty] | Tilføj input | Tilføj input |  |  | Tilføj input |  |  | Tilføj input |  |  |  | Tilføj input |  | Tilføj input |  | Tilføj input | Tilføj input | Tilføj input |  |  |  | Tilføj input | Tilføj input |  | Tilføj input | Tilføj input |  | Tilføj input |  |  |  |  | 100% |  |  |  | Tilføj input |  |  | Ja | Nej | Nej | Nej |  | Tilføj input | Tilføj input | Tilføj input | Tilføj input | Tilføj input | Tilføj input | Tilføj input | Tilføj input |  | Tilføj input | Tilføj input | Tilføj input | Tilføj input | Tilføj input | Tilføj input | Tilføj input | Tilføj input | Tilføj input | Tilføj input | Tilføj input | Tilføj input | Tilføj input | Tilføj input | Tilføj input | Tilføj input | Tilføj input | Tilføj input | Tilføj input | Tilføj input | Tilføj input | Tilføj input | Tilføj input | Tilføj input | Tilføj input | Tilføj input | Tilføj input | Tilføj input | Tilføj input | Tilføj input | Tilføj input | Tilføj input | Tilføj input |  |  | Tilføj input | Tilføj input | Tilføj input | Tilføj input | Tilføj input | Tilføj input | Tilføj input |  | Tilføj input | Tilføj input | Tilføj input | Tilføj input | Tilføj input | Tilføj input | Tilføj input |  |  | Tilføj input | Tilføj input | Tilføj input | Tilføj input | Tilføj input | Tilføj input | Tilføj input | Tilføj input | Tilføj input | Tilføj input | Tilføj input | Tilføj input | Tilføj input | Tilføj input | Tilføj input | Tilføj input | Tilføj input | Tilføj input | Tilføj input | Tilføj input | Tilføj input | Tilføj input | Tilføj input | Tilføj input | Tilføj input | Tilføj input | Tilføj input | Tilføj input | Tilføj input | Tilføj input | Tilføj input | Tilføj input | Tilføj input | Tilføj input | Tilføj input | Tilføj input |  | Tilføj input | Tilføj input | Tilføj input | Tilføj input | Tilføj input | Tilføj input | Tilføj input | Tilføj input | Tilføj input | Tilføj input | Tilføj input | Tilføj input | Tilføj input | Tilføj input | Tilføj input | Tilføj input | Tilføj input | Tilføj input | Tilføj input | Tilføj input | Tilføj input | Tilføj input | Tilføj input | Tilføj input | Tilføj input | Tilføj input | Tilføj input | Tilføj input | Tilføj input | Tilføj input | Tilføj input | Tilføj input | Tilføj input | Tilføj input | Tilføj input | Tilføj input |  |  | Tilføj input | Tilføj input | Tilføj input | Tilføj input | Tilføj input | Tilføj input | Tilføj input | Tilføj input | Tilføj input | Tilføj input | Tilføj input | Tilføj input | Tilføj input | Tilføj input | Tilføj input | Tilføj input | Tilføj input | Tilføj input | Tilføj input | Tilføj input | Tilføj input | Tilføj input | Tilføj input | Tilføj input | Tilføj input | Tilføj input | Tilføj input | Tilføj input | Tilføj input | Tilføj input | Tilføj input |  | Tilføj input | Tilføj input | Tilføj input | Tilføj input | Tilføj input | Tilføj input | Tilføj input | Tilføj input | Tilføj input | Tilføj input | Tilføj input | Tilføj input | Tilføj input | Tilføj input | Tilføj input | Tilføj input | Tilføj input | Tilføj input | Tilføj input | Tilføj input | Tilføj input | Tilføj input | Tilføj input | Tilføj input | Tilføj input | Tilføj input | Tilføj input | Tilføj input | Tilføj input | Tilføj input | Tilføj input |  | Tilføj input | Tilføj input | Tilføj input | Tilføj input | Tilføj input | Tilføj input | Tilføj input | Tilføj input | Tilføj input | Tilføj input | Tilføj input | Tilføj input | Tilføj input | Tilføj input | Tilføj input | Tilføj input | Tilføj input | Tilføj input | Tilføj input | Tilføj input | Tilføj input | Tilføj input | Tilføj input | Tilføj input | Tilføj input | Tilføj input | Tilføj input | Tilføj input | Tilføj input | Tilføj input | Tilføj input | Tilføj input | Tilføj input | Tilføj input | Tilføj input | Tilføj input | Tilføj input | Tilføj input | Tilføj input | Tilføj input | Tilføj input | Tilføj input | Tilføj input | Tilføj input | Tilføj input | Tilføj input | Tilføj input | Tilføj input | Tilføj input | Tilføj input | Tilføj input | Tilføj input | Tilføj input | Tilføj input | Tilføj input | Tilføj input | Tilføj input | Tilføj input | Tilføj input | Tilføj input | Tilføj input | Tilføj input | Tilføj input | Tilføj input | Tilføj input | Tilføj input | Tilføj input | Tilføj input | Tilføj input | Tilføj input | Tilføj input | Tilføj input | Tilføj input | Tilføj input | Tilføj input | Tilføj input | Tilføj input | Tilføj input | Tilføj input | Tilføj input | Tilføj input | Tilføj input | Tilføj input | Tilføj input | Tilføj input | Tilføj input | Tilføj input | Tilføj input | Tilføj input | Tilføj input | Tilføj input | Tilføj input | Tilføj input | Tilføj input | Tilføj input | Tilføj input | Tilføj input | Tilføj input | Tilføj input | Tilføj input | Tilføj input | Tilføj input | Tilføj input | Tilføj input | Tilføj input | Tilføj input | Tilføj input | Tilføj input | Tilføj input | Tilføj input | Tilføj input | Tilføj input | Tilføj input | Tilføj input | Tilføj input | Tilføj input | Tilføj input | Tilføj input | Tilføj input | Tilføj input | Tilføj input | Tilføj input | Tilføj input | Tilføj input | Tilføj input | Tilføj input | Tilføj input | Tilføj input | Tilføj input | Tilføj input | Tilføj input | Tilføj input | Tilføj input | Tilføj input | Tilføj input | Tilføj input | Tilføj input | Tilføj input | Tilføj input | Tilføj input | Tilføj input | Tilføj input | Tilføj input | Tilføj input | Tilføj input | Tilføj input | Tilføj input | Tilføj input | Tilføj input | Tilføj input | Tilføj input | Tilføj input | Tilføj input | Tilføj input | Tilføj input | Tilføj input | Tilføj input | Tilføj input | Tilføj input | Tilføj input | Tilføj input | Tilføj input | Tilføj input | Tilføj input | Tilføj input | Tilføj input | Tilføj input | Tilføj input | Tilføj input | Tilføj input | Tilføj input | Tilføj input | Tilføj input | Tilføj input | Tilføj input | Tilføj input | Tilføj input | Tilføj input | Tilføj input | Tilføj input | Tilføj input | Tilføj input | Tilføj input | Tilføj input | Tilføj input | Tilføj input | Tilføj input | Tilføj input | Tilføj input | Tilføj input | Tilføj input | Tilføj input | Tilføj input | Tilføj input | Tilføj input | Tilføj input | Tilføj input | Tilføj input | Tilføj input | Tilføj input | Tilføj input | Tilføj input | Tilføj input | Tilføj input | Tilføj input | Tilføj input | Tilføj input | Tilføj input | Tilføj input | Tilføj input | Tilføj input | Tilføj input | Tilføj input | Tilføj input | Tilføj input | Tilføj input | Tilføj input | Tilføj input | Tilføj input | Tilføj input | Tilføj input | Tilføj input | Tilføj input | Tilføj input | Tilføj input | Tilføj input | Tilføj input | Tilføj input | Tilføj input | Tilføj input | Tilføj input | Tilføj input | Tilføj input | Tilføj input | Tilføj input | Tilføj input | Tilføj input | Tilføj input | Tilføj input | Tilføj input | Tilføj input | Tilføj input | Tilføj input | Tilføj input | Tilføj input | Tilføj input | Tilføj input | Tilføj input |  |  | Tilføj input | Tilføj input | Tilføj input | Tilføj input | Tilføj input | Tilføj input | Tilføj input | Tilføj input | Tilføj input | Tilføj input | Tilføj input | Tilføj input | Tilføj input | Tilføj input | Tilføj input | Tilføj input | Tilføj input | Tilføj input | Tilføj input | Tilføj input | Tilføj input | Tilføj input | Tilføj input | Tilføj input | Tilføj input | Tilføj input | Tilføj input | Tilføj input | Tilføj input | Tilføj input | Tilføj input | Tilføj input | Tilføj input | Tilføj input | Tilføj input | Tilføj input | Tilføj input | Tilføj input | Tilføj input | Tilføj input | Tilføj input | Tilføj input | Tilføj input | Tilføj input | Tilføj input | Tilføj input | Tilføj input | Tilføj input | Tilføj input | Tilføj input | Tilføj input | Tilføj input | Tilføj input | Tilføj input | Tilføj input | Tilføj input | Tilføj input | Tilføj input | Tilføj input | Tilføj input | Tilføj input | Tilføj input | Tilføj input | Tilføj input | Tilføj input | Tilføj input | Tilføj input | Tilføj input | Tilføj input | Tilføj input | Tilføj input | Tilføj input | Tilføj input | Tilføj input | Tilføj input | Tilføj input | Tilføj input | Tilføj input | Tilføj input | Tilføj input | Tilføj input | Tilføj input | Tilføj input | Tilføj input | Tilføj input | Tilføj input | Tilføj input | Tilføj input | Tilføj input | Tilføj input | Tilføj input | Tilføj input | Tilføj input | Tilføj input | Tilføj input | Tilføj input | Tilføj input | Tilføj input | Tilføj input | Tilføj input | Tilføj input | Tilføj input | Tilføj input | Tilføj input | Tilføj input | Tilføj input | Tilføj input | Tilføj input | Tilføj input | Tilføj input | Tilføj input | Tilføj input | Tilføj input | Tilføj input | Tilføj input | Tilføj input | Tilføj input | Tilføj input | Tilføj input | Tilføj input | Tilføj input | Tilføj input | Tilføj input | Tilføj input | Tilføj input | Tilføj input | Tilføj input | Tilføj input | Tilføj input | Tilføj input | Tilføj input | Tilføj input | Tilføj input | Tilføj input | Tilføj input | Tilføj input | Tilføj input | Tilføj input | Tilføj input | Tilføj input | Tilføj input | Tilføj input | Tilføj input | Tilføj input | Tilføj input | Tilføj input | Tilføj input | Tilføj input | Tilføj input | Tilføj input | Tilføj input | Tilføj input | Tilføj input | Tilføj input | Tilføj input | Tilføj input | Tilføj input | Tilføj input | Tilføj input | Tilføj input | Tilføj input | Tilføj input | Tilføj input | Tilføj input | Tilføj input | Tilføj input | Tilføj input | Tilføj input | Tilføj input | Tilføj input | Tilføj input | Tilføj input | Tilføj input | Tilføj input | Tilføj input | Tilføj input | Tilføj input | Tilføj input | Tilføj input | Tilføj input | Tilføj input | Tilføj input | Tilføj input | Tilføj input | Tilføj input | Tilføj input | Tilføj input | Tilføj input | Tilføj input | Tilføj input | Tilføj input | Tilføj input | Tilføj input | Tilføj input | Tilføj input | Tilføj input | Tilføj input | Tilføj input | Tilføj input | Tilføj input | Tilføj input | Tilføj input | Tilføj input | Tilføj input | Tilføj input | Tilføj input | Tilføj input | Tilføj input | Tilføj input | Tilføj input | Tilføj input | Tilføj input | Tilføj input | Tilføj input | Tilføj input | Tilføj input | Tilføj input | Tilføj input | Tilføj input | Tilføj input | Tilføj input | Tilføj input | Tilføj input | Tilføj input | Tilføj input | Tilføj input | Tilføj input | Tilføj input | Tilføj input | Tilføj input | Tilføj input | Tilføj input | Tilføj input | Tilføj input | Tilføj input | Tilføj input | Tilføj input | Tilføj input | Tilføj input | Tilføj input | Tilføj input | Tilføj input | Tilføj input | Tilføj input | Tilføj input | Tilføj input | Tilføj input | Tilføj input |  | Tilføj input | Tilføj input | Tilføj input | Tilføj input | Tilføj input |  | Tilføj input | Tilføj input | Tilføj input | Tilføj input | Tilføj input | Tilføj input | Tilføj input | Tilføj input | Tilføj input | Tilføj input | Tilføj input | Tilføj input | Tilføj input | Tilføj input | Tilføj input | Tilføj input | Tilføj input | Tilføj input |  |  | Tilføj input | Tilføj input | Tilføj input | Tilføj input | Tilføj input | Tilføj input | Tilføj input | Tilføj input | Tilføj input | Tilføj input | Tilføj input | Tilføj input | Tilføj input | Tilføj input | Tilføj input | Tilføj input | Tilføj input | Tilføj input | Tilføj input | Tilføj input | Tilføj input | Tilføj input | Tilføj input | Tilføj input | Tilføj input | Tilføj input | Tilføj input | Tilføj input | Tilføj input | Tilføj input | Tilføj input | Tilføj input | Tilføj input | Tilføj input | Tilføj input | Tilføj input | Tilføj input | Tilføj input | Tilføj input | Tilføj input | Tilføj input | Tilføj input | Tilføj input | Tilføj input | Tilføj input | Tilføj input | Tilføj input | Tilføj input | Tilføj input | Tilføj input | Tilføj input | Tilføj input | Tilføj input | Tilføj input | Tilføj input | Tilføj input | Tilføj input | Tilføj input | Tilføj input | Tilføj input | Tilføj input | Tilføj input | Tilføj input | Tilføj input | Tilføj input | Tilføj input | Tilføj input | Tilføj input | Tilføj input | Tilføj input | Tilføj input | Tilføj input | Tilføj input | Tilføj input | Tilføj input | Tilføj input | Tilføj input | Tilføj input | Tilføj input | Tilføj input | Tilføj input |  | Tilføj input | Tilføj input | Tilføj input | Tilføj input | Tilføj input | Tilføj input | Tilføj input | Tilføj input | Tilføj input | Tilføj input | Tilføj input | Tilføj input | Tilføj input | Tilføj input | Tilføj input | Tilføj input | Tilføj input | Tilføj input | Tilføj input | Tilføj input | Tilføj input | Tilføj input | Tilføj input | Tilføj input | Tilføj input | Tilføj input | Tilføj input | Tilføj input | Tilføj input | Tilføj input | Tilføj input | Tilføj input | Tilføj input | Tilføj input | Tilføj input | Tilføj input |  | Tilføj input | Tilføj input | Tilføj input | Tilføj input | Tilføj input | Tilføj input | Tilføj input | Tilføj input | Tilføj input | Tilføj input | Tilføj input | Tilføj input | Tilføj input | Tilføj input | Tilføj input | Tilføj input | Tilføj input | Tilføj input | Tilføj input | Tilføj input | Tilføj input | Tilføj input | Tilføj input | Tilføj input | Tilføj input | Tilføj input | Tilføj input | Tilføj input | Tilføj input | Tilføj input | Tilføj input | Tilføj input |  | Tilføj input | Tilføj input | Tilføj input | Tilføj input | Tilføj input | Tilføj input |  | Tilføj input | Tilføj input |  | Tilføj input | Tilføj input | Tilføj input | Tilføj input | Tilføj input | Tilføj input | Tilføj input | Tilføj input
#044 | [10 empty] | Tilføj input | Tilføj input |  |  | Tilføj input |  |  | Tilføj input |  |  |  | Tilføj input |  | Tilføj input |  | Tilføj input | Tilføj input | Tilføj input |  |  |  | Tilføj input | Tilføj input |  | Tilføj input | Tilføj input |  | Tilføj input |  |  |  |  | 100% |  |  |  | Tilføj input |  |  | Ja | Nej | Nej | Nej |  | Tilføj input | Tilføj input | Tilføj input | Tilføj input | Tilføj input | Tilføj input | Tilføj input | Tilføj input |  | Tilføj input | Tilføj input | Tilføj input | Tilføj input | Tilføj input | Tilføj input | Tilføj input | Tilføj input | Tilføj input | Tilføj input | Tilføj input | Tilføj input | Tilføj input | Tilføj input | Tilføj input | Tilføj input | Tilføj input | Tilføj input | Tilføj input | Tilføj input | Tilføj input | Tilføj input | Tilføj input | Tilføj input | Tilføj input | Tilføj input | Tilføj input | Tilføj input | Tilføj input | Tilføj input | Tilføj input | Tilføj input | Tilføj input |  |  | Tilføj input | Tilføj input | Tilføj input | Tilføj input | Tilføj input | Tilføj input | Tilføj input |  | Tilføj input | Tilføj input | Tilføj input | Tilføj input | Tilføj input | Tilføj input | Tilføj input |  |  | Tilføj input | Tilføj input | Tilføj input | Tilføj input | Tilføj input | Tilføj input | Tilføj input | Tilføj input | Tilføj input | Tilføj input | Tilføj input | Tilføj input | Tilføj input | Tilføj input | Tilføj input | Tilføj input | Tilføj input | Tilføj input | Tilføj input | Tilføj input | Tilføj input | Tilføj input | Tilføj input | Tilføj input | Tilføj input | Tilføj input | Tilføj input | Tilføj input | Tilføj input | Tilføj input | Tilføj input | Tilføj input | Tilføj input | Tilføj input | Tilføj input | Tilføj input |  | Tilføj input | Tilføj input | Tilføj input | Tilføj input | Tilføj input | Tilføj input | Tilføj input | Tilføj input | Tilføj input | Tilføj input | Tilføj input | Tilføj input | Tilføj input | Tilføj input | Tilføj input | Tilføj input | Tilføj input | Tilføj input | Tilføj input | Tilføj input | Tilføj input | Tilføj input | Tilføj input | Tilføj input | Tilføj input | Tilføj input | Tilføj input | Tilføj input | Tilføj input | Tilføj input | Tilføj input | Tilføj input | Tilføj input | Tilføj input | Tilføj input | Tilføj input |  |  | Tilføj input | Tilføj input | Tilføj input | Tilføj input | Tilføj input | Tilføj input | Tilføj input | Tilføj input | Tilføj input | Tilføj input | Tilføj input | Tilføj input | Tilføj input | Tilføj input | Tilføj input | Tilføj input | Tilføj input | Tilføj input | Tilføj input | Tilføj input | Tilføj input | Tilføj input | Tilføj input | Tilføj input | Tilføj input | Tilføj input | Tilføj input | Tilføj input | Tilføj input | Tilføj input | Tilføj input |  | Tilføj input | Tilføj input | Tilføj input | Tilføj input | Tilføj input | Tilføj input | Tilføj input | Tilføj input | Tilføj input | Tilføj input | Tilføj input | Tilføj input | Tilføj input | Tilføj input | Tilføj input | Tilføj input | Tilføj input | Tilføj input | Tilføj input | Tilføj input | Tilføj input | Tilføj input | Tilføj input | Tilføj input | Tilføj input | Tilføj input | Tilføj input | Tilføj input | Tilføj input | Tilføj input | Tilføj input |  | Tilføj input | Tilføj input | Tilføj input | Tilføj input | Tilføj input | Tilføj input | Tilføj input | Tilføj input | Tilføj input | Tilføj input | Tilføj input | Tilføj input | Tilføj input | Tilføj input | Tilføj input | Tilføj input | Tilføj input | Tilføj input | Tilføj input | Tilføj input | Tilføj input | Tilføj input | Tilføj input | Tilføj input | Tilføj input | Tilføj input | Tilføj input | Tilføj input | Tilføj input | Tilføj input | Tilføj input | Tilføj input | Tilføj input | Tilføj input | Tilføj input | Tilføj input | Tilføj input | Tilføj input | Tilføj input | Tilføj input | Tilføj input | Tilføj input | Tilføj input | Tilføj input | Tilføj input | Tilføj input | Tilføj input | Tilføj input | Tilføj input | Tilføj input | Tilføj input | Tilføj input | Tilføj input | Tilføj input | Tilføj input | Tilføj input | Tilføj input | Tilføj input | Tilføj input | Tilføj input | Tilføj input | Tilføj input | Tilføj input | Tilføj input | Tilføj input | Tilføj input | Tilføj input | Tilføj input | Tilføj input | Tilføj input | Tilføj input | Tilføj input | Tilføj input | Tilføj input | Tilføj input | Tilføj input | Tilføj input | Tilføj input | Tilføj input | Tilføj input | Tilføj input | Tilføj input | Tilføj input | Tilføj input | Tilføj input | Tilføj input | Tilføj input | Tilføj input | Tilføj input | Tilføj input | Tilføj input | Tilføj input | Tilføj input | Tilføj input | Tilføj input | Tilføj input | Tilføj input | Tilføj input | Tilføj input | Tilføj input | Tilføj input | Tilføj input | Tilføj input | Tilføj input | Tilføj input | Tilføj input | Tilføj input | Tilføj input | Tilføj input | Tilføj input | Tilføj input | Tilføj input | Tilføj input | Tilføj input | Tilføj input | Tilføj input | Tilføj input | Tilføj input | Tilføj input | Tilføj input | Tilføj input | Tilføj input | Tilføj input | Tilføj input | Tilføj input | Tilføj input | Tilføj input | Tilføj input | Tilføj input | Tilføj input | Tilføj input | Tilføj input | Tilføj input | Tilføj input | Tilføj input | Tilføj input | Tilføj input | Tilføj input | Tilføj input | Tilføj input | Tilføj input | Tilføj input | Tilføj input | Tilføj input | Tilføj input | Tilføj input | Tilføj input | Tilføj input | Tilføj input | Tilføj input | Tilføj input | Tilføj input | Tilføj input | Tilføj input | Tilføj input | Tilføj input | Tilføj input | Tilføj input | Tilføj input | Tilføj input | Tilføj input | Tilføj input | Tilføj input | Tilføj input | Tilføj input | Tilføj input | Tilføj input | Tilføj input | Tilføj input | Tilføj input | Tilføj input | Tilføj input | Tilføj input | Tilføj input | Tilføj input | Tilføj input | Tilføj input | Tilføj input | Tilføj input | Tilføj input | Tilføj input | Tilføj input | Tilføj input | Tilføj input | Tilføj input | Tilføj input | Tilføj input | Tilføj input | Tilføj input | Tilføj input | Tilføj input | Tilføj input | Tilføj input | Tilføj input | Tilføj input | Tilføj input | Tilføj input | Tilføj input | Tilføj input | Tilføj input | Tilføj input | Tilføj input | Tilføj input | Tilføj input | Tilføj input | Tilføj input | Tilføj input | Tilføj input | Tilføj input | Tilføj input | Tilføj input | Tilføj input | Tilføj input | Tilføj input | Tilføj input | Tilføj input | Tilføj input | Tilføj input | Tilføj input | Tilføj input | Tilføj input | Tilføj input | Tilføj input | Tilføj input | Tilføj input | Tilføj input | Tilføj input | Tilføj input | Tilføj input | Tilføj input | Tilføj input | Tilføj input | Tilføj input | Tilføj input | Tilføj input | Tilføj input | Tilføj input | Tilføj input | Tilføj input | Tilføj input | Tilføj input | Tilføj input | Tilføj input | Tilføj input | Tilføj input | Tilføj input | Tilføj input | Tilføj input |  |  | Tilføj input | Tilføj input | Tilføj input | Tilføj input | Tilføj input | Tilføj input | Tilføj input | Tilføj input | Tilføj input | Tilføj input | Tilføj input | Tilføj input | Tilføj input | Tilføj input | Tilføj input | Tilføj input | Tilføj input | Tilføj input | Tilføj input | Tilføj input | Tilføj input | Tilføj input | Tilføj input | Tilføj input | Tilføj input | Tilføj input | Tilføj input | Tilføj input | Tilføj input | Tilføj input | Tilføj input | Tilføj input | Tilføj input | Tilføj input | Tilføj input | Tilføj input | Tilføj input | Tilføj input | Tilføj input | Tilføj input | Tilføj input | Tilføj input | Tilføj input | Tilføj input | Tilføj input | Tilføj input | Tilføj input | Tilføj input | Tilføj input | Tilføj input | Tilføj input | Tilføj input | Tilføj input | Tilføj input | Tilføj input | Tilføj input | Tilføj input | Tilføj input | Tilføj input | Tilføj input | Tilføj input | Tilføj input | Tilføj input | Tilføj input | Tilføj input | Tilføj input | Tilføj input | Tilføj input | Tilføj input | Tilføj input | Tilføj input | Tilføj input | Tilføj input | Tilføj input | Tilføj input | Tilføj input | Tilføj input | Tilføj input | Tilføj input | Tilføj input | Tilføj input | Tilføj input | Tilføj input | Tilføj input | Tilføj input | Tilføj input | Tilføj input | Tilføj input | Tilføj input | Tilføj input | Tilføj input | Tilføj input | Tilføj input | Tilføj input | Tilføj input | Tilføj input | Tilføj input | Tilføj input | Tilføj input | Tilføj input | Tilføj input | Tilføj input | Tilføj input | Tilføj input | Tilføj input | Tilføj input | Tilføj input | Tilføj input | Tilføj input | Tilføj input | Tilføj input | Tilføj input | Tilføj input | Tilføj input | Tilføj input | Tilføj input | Tilføj input | Tilføj input | Tilføj input | Tilføj input | Tilføj input | Tilføj input | Tilføj input | Tilføj input | Tilføj input | Tilføj input | Tilføj input | Tilføj input | Tilføj input | Tilføj input | Tilføj input | Tilføj input | Tilføj input | Tilføj input | Tilføj input | Tilføj input | Tilføj input | Tilføj input | Tilføj input | Tilføj input | Tilføj input | Tilføj input | Tilføj input | Tilføj input | Tilføj input | Tilføj input | Tilføj input | Tilføj input | Tilføj input | Tilføj input | Tilføj input | Tilføj input | Tilføj input | Tilføj input | Tilføj input | Tilføj input | Tilføj input | Tilføj input | Tilføj input | Tilføj input | Tilføj input | Tilføj input | Tilføj input | Tilføj input | Tilføj input | Tilføj input | Tilføj input | Tilføj input | Tilføj input | Tilføj input | Tilføj input | Tilføj input | Tilføj input | Tilføj input | Tilføj input | Tilføj input | Tilføj input | Tilføj input | Tilføj input | Tilføj input | Tilføj input | Tilføj input | Tilføj input | Tilføj input | Tilføj input | Tilføj input | Tilføj input | Tilføj input | Tilføj input | Tilføj input | Tilføj input | Tilføj input | Tilføj input | Tilføj input | Tilføj input | Tilføj input | Tilføj input | Tilføj input | Tilføj input | Tilføj input | Tilføj input | Tilføj input | Tilføj input | Tilføj input | Tilføj input | Tilføj input | Tilføj input | Tilføj input | Tilføj input | Tilføj input | Tilføj input | Tilføj input | Tilføj input | Tilføj input | Tilføj input | Tilføj input | Tilføj input | Tilføj input | Tilføj input | Tilføj input | Tilføj input | Tilføj input | Tilføj input | Tilføj input | Tilføj input | Tilføj input | Tilføj input | Tilføj input | Tilføj input | Tilføj input | Tilføj input | Tilføj input | Tilføj input | Tilføj input | Tilføj input | Tilføj input | Tilføj input | Tilføj input | Tilføj input | Tilføj input | Tilføj input | Tilføj input | Tilføj input | Tilføj input | Tilføj input | Tilføj input | Tilføj input | Tilføj input |  | Tilføj input | Tilføj input | Tilføj input | Tilføj input | Tilføj input |  | Tilføj input | Tilføj input | Tilføj input | Tilføj input | Tilføj input | Tilføj input | Tilføj input | Tilføj input | Tilføj input | Tilføj input | Tilføj input | Tilføj input | Tilføj input | Tilføj input | Tilføj input | Tilføj input | Tilføj input | Tilføj input |  |  | Tilføj input | Tilføj input | Tilføj input | Tilføj input | Tilføj input | Tilføj input | Tilføj input | Tilføj input | Tilføj input | Tilføj input | Tilføj input | Tilføj input | Tilføj input | Tilføj input | Tilføj input | Tilføj input | Tilføj input | Tilføj input | Tilføj input | Tilføj input | Tilføj input | Tilføj input | Tilføj input | Tilføj input | Tilføj input | Tilføj input | Tilføj input | Tilføj input | Tilføj input | Tilføj input | Tilføj input | Tilføj input | Tilføj input | Tilføj input | Tilføj input | Tilføj input | Tilføj input | Tilføj input | Tilføj input | Tilføj input | Tilføj input | Tilføj input | Tilføj input | Tilføj input | Tilføj input | Tilføj input | Tilføj input | Tilføj input | Tilføj input | Tilføj input | Tilføj input | Tilføj input | Tilføj input | Tilføj input | Tilføj input | Tilføj input | Tilføj input | Tilføj input | Tilføj input | Tilføj input | Tilføj input | Tilføj input | Tilføj input | Tilføj input | Tilføj input | Tilføj input | Tilføj input | Tilføj input | Tilføj input | Tilføj input | Tilføj input | Tilføj input | Tilføj input | Tilføj input | Tilføj input | Tilføj input | Tilføj input | Tilføj input | Tilføj input | Tilføj input | Tilføj input |  | Tilføj input | Tilføj input | Tilføj input | Tilføj input | Tilføj input | Tilføj input | Tilføj input | Tilføj input | Tilføj input | Tilføj input | Tilføj input | Tilføj input | Tilføj input | Tilføj input | Tilføj input | Tilføj input | Tilføj input | Tilføj input | Tilføj input | Tilføj input | Tilføj input | Tilføj input | Tilføj input | Tilføj input | Tilføj input | Tilføj input | Tilføj input | Tilføj input | Tilføj input | Tilføj input | Tilføj input | Tilføj input | Tilføj input | Tilføj input | Tilføj input | Tilføj input |  | Tilføj input | Tilføj input | Tilføj input | Tilføj input | Tilføj input | Tilføj input | Tilføj input | Tilføj input | Tilføj input | Tilføj input | Tilføj input | Tilføj input | Tilføj input | Tilføj input | Tilføj input | Tilføj input | Tilføj input | Tilføj input | Tilføj input | Tilføj input | Tilføj input | Tilføj input | Tilføj input | Tilføj input | Tilføj input | Tilføj input | Tilføj input | Tilføj input | Tilføj input | Tilføj input | Tilføj input | Tilføj input |  | Tilføj input | Tilføj input | Tilføj input | Tilføj input | Tilføj input | Tilføj input |  | Tilføj input | Tilføj input |  | Tilføj input | Tilføj input | Tilføj input | Tilføj input | Tilføj input | Tilføj input | Tilføj input | Tilføj input
#045 | [10 empty] | Tilføj input | Tilføj input |  |  | Tilføj input |  |  | Tilføj input |  |  |  | Tilføj input |  | Tilføj input |  | Tilføj input | Tilføj input | Tilføj input |  |  |  | Tilføj input | Tilføj input |  | Tilføj input | Tilføj input |  | Tilføj input |  |  |  |  | 100% |  |  |  | Tilføj input |  |  | Ja | Nej | Nej | Nej |  | Tilføj input | Tilføj input | Tilføj input | Tilføj input | Tilføj input | Tilføj input | Tilføj input | Tilføj input |  | Tilføj input | Tilføj input | Tilføj input | Tilføj input | Tilføj input | Tilføj input | Tilføj input | Tilføj input | Tilføj input | Tilføj input | Tilføj input | Tilføj input | Tilføj input | Tilføj input | Tilføj input | Tilføj input | Tilføj input | Tilføj input | Tilføj input | Tilføj input | Tilføj input | Tilføj input | Tilføj input | Tilføj input | Tilføj input | Tilføj input | Tilføj input | Tilføj input | Tilføj input | Tilføj input | Tilføj input | Tilføj input | Tilføj input |  |  | Tilføj input | Tilføj input | Tilføj input | Tilføj input | Tilføj input | Tilføj input | Tilføj input |  | Tilføj input | Tilføj input | Tilføj input | Tilføj input | Tilføj input | Tilføj input | Tilføj input |  |  | Tilføj input | Tilføj input | Tilføj input | Tilføj input | Tilføj input | Tilføj input | Tilføj input | Tilføj input | Tilføj input | Tilføj input | Tilføj input | Tilføj input | Tilføj input | Tilføj input | Tilføj input | Tilføj input | Tilføj input | Tilføj input | Tilføj input | Tilføj input | Tilføj input | Tilføj input | Tilføj input | Tilføj input | Tilføj input | Tilføj input | Tilføj input | Tilføj input | Tilføj input | Tilføj input | Tilføj input | Tilføj input | Tilføj input | Tilføj input | Tilføj input | Tilføj input |  | Tilføj input | Tilføj input | Tilføj input | Tilføj input | Tilføj input | Tilføj input | Tilføj input | Tilføj input | Tilføj input | Tilføj input | Tilføj input | Tilføj input | Tilføj input | Tilføj input | Tilføj input | Tilføj input | Tilføj input | Tilføj input | Tilføj input | Tilføj input | Tilføj input | Tilføj input | Tilføj input | Tilføj input | Tilføj input | Tilføj input | Tilføj input | Tilføj input | Tilføj input | Tilføj input | Tilføj input | Tilføj input | Tilføj input | Tilføj input | Tilføj input | Tilføj input |  |  | Tilføj input | Tilføj input | Tilføj input | Tilføj input | Tilføj input | Tilføj input | Tilføj input | Tilføj input | Tilføj input | Tilføj input | Tilføj input | Tilføj input | Tilføj input | Tilføj input | Tilføj input | Tilføj input | Tilføj input | Tilføj input | Tilføj input | Tilføj input | Tilføj input | Tilføj input | Tilføj input | Tilføj input | Tilføj input | Tilføj input | Tilføj input | Tilføj input | Tilføj input | Tilføj input | Tilføj input |  | Tilføj input | Tilføj input | Tilføj input | Tilføj input | Tilføj input | Tilføj input | Tilføj input | Tilføj input | Tilføj input | Tilføj input | Tilføj input | Tilføj input | Tilføj input | Tilføj input | Tilføj input | Tilføj input | Tilføj input | Tilføj input | Tilføj input | Tilføj input | Tilføj input | Tilføj input | Tilføj input | Tilføj input | Tilføj input | Tilføj input | Tilføj input | Tilføj input | Tilføj input | Tilføj input | Tilføj input |  | Tilføj input | Tilføj input | Tilføj input | Tilføj input | Tilføj input | Tilføj input | Tilføj input | Tilføj input | Tilføj input | Tilføj input | Tilføj input | Tilføj input | Tilføj input | Tilføj input | Tilføj input | Tilføj input | Tilføj input | Tilføj input | Tilføj input | Tilføj input | Tilføj input | Tilføj input | Tilføj input | Tilføj input | Tilføj input | Tilføj input | Tilføj input | Tilføj input | Tilføj input | Tilføj input | Tilføj input | Tilføj input | Tilføj input | Tilføj input | Tilføj input | Tilføj input | Tilføj input | Tilføj input | Tilføj input | Tilføj input | Tilføj input | Tilføj input | Tilføj input | Tilføj input | Tilføj input | Tilføj input | Tilføj input | Tilføj input | Tilføj input | Tilføj input | Tilføj input | Tilføj input | Tilføj input | Tilføj input | Tilføj input | Tilføj input | Tilføj input | Tilføj input | Tilføj input | Tilføj input | Tilføj input | Tilføj input | Tilføj input | Tilføj input | Tilføj input | Tilføj input | Tilføj input | Tilføj input | Tilføj input | Tilføj input | Tilføj input | Tilføj input | Tilføj input | Tilføj input | Tilføj input | Tilføj input | Tilføj input | Tilføj input | Tilføj input | Tilføj input | Tilføj input | Tilføj input | Tilføj input | Tilføj input | Tilføj input | Tilføj input | Tilføj input | Tilføj input | Tilføj input | Tilføj input | Tilføj input | Tilføj input | Tilføj input | Tilføj input | Tilføj input | Tilføj input | Tilføj input | Tilføj input | Tilføj input | Tilføj input | Tilføj input | Tilføj input | Tilføj input | Tilføj input | Tilføj input | Tilføj input | Tilføj input | Tilføj input | Tilføj input | Tilføj input | Tilføj input | Tilføj input | Tilføj input | Tilføj input | Tilføj input | Tilføj input | Tilføj input | Tilføj input | Tilføj input | Tilføj input | Tilføj input | Tilføj input | Tilføj input | Tilføj input | Tilføj input | Tilføj input | Tilføj input | Tilføj input | Tilføj input | Tilføj input | Tilføj input | Tilføj input | Tilføj input | Tilføj input | Tilføj input | Tilføj input | Tilføj input | Tilføj input | Tilføj input | Tilføj input | Tilføj input | Tilføj input | Tilføj input | Tilføj input | Tilføj input | Tilføj input | Tilføj input | Tilføj input | Tilføj input | Tilføj input | Tilføj input | Tilføj input | Tilføj input | Tilføj input | Tilføj input | Tilføj input | Tilføj input | Tilføj input | Tilføj input | Tilføj input | Tilføj input | Tilføj input | Tilføj input | Tilføj input | Tilføj input | Tilføj input | Tilføj input | Tilføj input | Tilføj input | Tilføj input | Tilføj input | Tilføj input | Tilføj input | Tilføj input | Tilføj input | Tilføj input | Tilføj input | Tilføj input | Tilføj input | Tilføj input | Tilføj input | Tilføj input | Tilføj input | Tilføj input | Tilføj input | Tilføj input | Tilføj input | Tilføj input | Tilføj input | Tilføj input | Tilføj input | Tilføj input | Tilføj input | Tilføj input | Tilføj input | Tilføj input | Tilføj input | Tilføj input | Tilføj input | Tilføj input | Tilføj input | Tilføj input | Tilføj input | Tilføj input | Tilføj input | Tilføj input | Tilføj input | Tilføj input | Tilføj input | Tilføj input | Tilføj input | Tilføj input | Tilføj input | Tilføj input | Tilføj input | Tilføj input | Tilføj input | Tilføj input | Tilføj input | Tilføj input | Tilføj input | Tilføj input | Tilføj input | Tilføj input | Tilføj input | Tilføj input | Tilføj input | Tilføj input | Tilføj input | Tilføj input | Tilføj input | Tilføj input | Tilføj input | Tilføj input | Tilføj input | Tilføj input | Tilføj input | Tilføj input | Tilføj input | Tilføj input | Tilføj input | Tilføj input | Tilføj input | Tilføj input | Tilføj input | Tilføj input | Tilføj input | Tilføj input |  |  | Tilføj input | Tilføj input | Tilføj input | Tilføj input | Tilføj input | Tilføj input | Tilføj input | Tilføj input | Tilføj input | Tilføj input | Tilføj input | Tilføj input | Tilføj input | Tilføj input | Tilføj input | Tilføj input | Tilføj input | Tilføj input | Tilføj input | Tilføj input | Tilføj input | Tilføj input | Tilføj input | Tilføj input | Tilføj input | Tilføj input | Tilføj input | Tilføj input | Tilføj input | Tilføj input | Tilføj input | Tilføj input | Tilføj input | Tilføj input | Tilføj input | Tilføj input | Tilføj input | Tilføj input | Tilføj input | Tilføj input | Tilføj input | Tilføj input | Tilføj input | Tilføj input | Tilføj input | Tilføj input | Tilføj input | Tilføj input | Tilføj input | Tilføj input | Tilføj input | Tilføj input | Tilføj input | Tilføj input | Tilføj input | Tilføj input | Tilføj input | Tilføj input | Tilføj input | Tilføj input | Tilføj input | Tilføj input | Tilføj input | Tilføj input | Tilføj input | Tilføj input | Tilføj input | Tilføj input | Tilføj input | Tilføj input | Tilføj input | Tilføj input | Tilføj input | Tilføj input | Tilføj input | Tilføj input | Tilføj input | Tilføj input | Tilføj input | Tilføj input | Tilføj input | Tilføj input | Tilføj input | Tilføj input | Tilføj input | Tilføj input | Tilføj input | Tilføj input | Tilføj input | Tilføj input | Tilføj input | Tilføj input | Tilføj input | Tilføj input | Tilføj input | Tilføj input | Tilføj input | Tilføj input | Tilføj input | Tilføj input | Tilføj input | Tilføj input | Tilføj input | Tilføj input | Tilføj input | Tilføj input | Tilføj input | Tilføj input | Tilføj input | Tilføj input | Tilføj input | Tilføj input | Tilføj input | Tilføj input | Tilføj input | Tilføj input | Tilføj input | Tilføj input | Tilføj input | Tilføj input | Tilføj input | Tilføj input | Tilføj input | Tilføj input | Tilføj input | Tilføj input | Tilføj input | Tilføj input | Tilføj input | Tilføj input | Tilføj input | Tilføj input | Tilføj input | Tilføj input | Tilføj input | Tilføj input | Tilføj input | Tilføj input | Tilføj input | Tilføj input | Tilføj input | Tilføj input | Tilføj input | Tilføj input | Tilføj input | Tilføj input | Tilføj input | Tilføj input | Tilføj input | Tilføj input | Tilføj input | Tilføj input | Tilføj input | Tilføj input | Tilføj input | Tilføj input | Tilføj input | Tilføj input | Tilføj input | Tilføj input | Tilføj input | Tilføj input | Tilføj input | Tilføj input | Tilføj input | Tilføj input | Tilføj input | Tilføj input | Tilføj input | Tilføj input | Tilføj input | Tilføj input | Tilføj input | Tilføj input | Tilføj input | Tilføj input | Tilføj input | Tilføj input | Tilføj input | Tilføj input | Tilføj input | Tilføj input | Tilføj input | Tilføj input | Tilføj input | Tilføj input | Tilføj input | Tilføj input | Tilføj input | Tilføj input | Tilføj input | Tilføj input | Tilføj input | Tilføj input | Tilføj input | Tilføj input | Tilføj input | Tilføj input | Tilføj input | Tilføj input | Tilføj input | Tilføj input | Tilføj input | Tilføj input | Tilføj input | Tilføj input | Tilføj input | Tilføj input | Tilføj input | Tilføj input | Tilføj input | Tilføj input | Tilføj input | Tilføj input | Tilføj input | Tilføj input | Tilføj input | Tilføj input | Tilføj input | Tilføj input | Tilføj input | Tilføj input | Tilføj input | Tilføj input | Tilføj input | Tilføj input | Tilføj input | Tilføj input | Tilføj input | Tilføj input | Tilføj input | Tilføj input | Tilføj input | Tilføj input | Tilføj input | Tilføj input | Tilføj input | Tilføj input | Tilføj input | Tilføj input | Tilføj input | Tilføj input | Tilføj input | Tilføj input | Tilføj input | Tilføj input | Tilføj input | Tilføj input |  | Tilføj input | Tilføj input | Tilføj input | Tilføj input | Tilføj input |  | Tilføj input | Tilføj input | Tilføj input | Tilføj input | Tilføj input | Tilføj input | Tilføj input | Tilføj input | Tilføj input | Tilføj input | Tilføj input | Tilføj input | Tilføj input | Tilføj input | Tilføj input | Tilføj input | Tilføj input | Tilføj input |  |  | Tilføj input | Tilføj input | Tilføj input | Tilføj input | Tilføj input | Tilføj input | Tilføj input | Tilføj input | Tilføj input | Tilføj input | Tilføj input | Tilføj input | Tilføj input | Tilføj input | Tilføj input | Tilføj input | Tilføj input | Tilføj input | Tilføj input | Tilføj input | Tilføj input | Tilføj input | Tilføj input | Tilføj input | Tilføj input | Tilføj input | Tilføj input | Tilføj input | Tilføj input | Tilføj input | Tilføj input | Tilføj input | Tilføj input | Tilføj input | Tilføj input | Tilføj input | Tilføj input | Tilføj input | Tilføj input | Tilføj input | Tilføj input | Tilføj input | Tilføj input | Tilføj input | Tilføj input | Tilføj input | Tilføj input | Tilføj input | Tilføj input | Tilføj input | Tilføj input | Tilføj input | Tilføj input | Tilføj input | Tilføj input | Tilføj input | Tilføj input | Tilføj input | Tilføj input | Tilføj input | Tilføj input | Tilføj input | Tilføj input | Tilføj input | Tilføj input | Tilføj input | Tilføj input | Tilføj input | Tilføj input | Tilføj input | Tilføj input | Tilføj input | Tilføj input | Tilføj input | Tilføj input | Tilføj input | Tilføj input | Tilføj input | Tilføj input | Tilføj input | Tilføj input |  | Tilføj input | Tilføj input | Tilføj input | Tilføj input | Tilføj input | Tilføj input | Tilføj input | Tilføj input | Tilføj input | Tilføj input | Tilføj input | Tilføj input | Tilføj input | Tilføj input | Tilføj input | Tilføj input | Tilføj input | Tilføj input | Tilføj input | Tilføj input | Tilføj input | Tilføj input | Tilføj input | Tilføj input | Tilføj input | Tilføj input | Tilføj input | Tilføj input | Tilføj input | Tilføj input | Tilføj input | Tilføj input | Tilføj input | Tilføj input | Tilføj input | Tilføj input |  | Tilføj input | Tilføj input | Tilføj input | Tilføj input | Tilføj input | Tilføj input | Tilføj input | Tilføj input | Tilføj input | Tilføj input | Tilføj input | Tilføj input | Tilføj input | Tilføj input | Tilføj input | Tilføj input | Tilføj input | Tilføj input | Tilføj input | Tilføj input | Tilføj input | Tilføj input | Tilføj input | Tilføj input | Tilføj input | Tilføj input | Tilføj input | Tilføj input | Tilføj input | Tilføj input | Tilføj input | Tilføj input |  | Tilføj input | Tilføj input | Tilføj input | Tilføj input | Tilføj input | Tilføj input |  | Tilføj input | Tilføj input |  | Tilføj input | Tilføj input | Tilføj input | Tilføj input | Tilføj input | Tilføj input | Tilføj input | Tilføj input
#046 | [10 empty] | Tilføj input | Tilføj input |  |  | Tilføj input |  |  | Tilføj input |  |  |  | Tilføj input |  | Tilføj input |  | Tilføj input | Tilføj input | Tilføj input |  |  |  | Tilføj input | Tilføj input |  | Tilføj input | Tilføj input |  | Tilføj input |  |  |  |  | 100% |  |  |  | Tilføj input |  |  | Ja | Nej | Nej | Nej |  | Tilføj input | Tilføj input | Tilføj input | Tilføj input | Tilføj input | Tilføj input | Tilføj input | Tilføj input |  | Tilføj input | Tilføj input | Tilføj input | Tilføj input | Tilføj input | Tilføj input | Tilføj input | Tilføj input | Tilføj input | Tilføj input | Tilføj input | Tilføj input | Tilføj input | Tilføj input | Tilføj input | Tilføj input | Tilføj input | Tilføj input | Tilføj input | Tilføj input | Tilføj input | Tilføj input | Tilføj input | Tilføj input | Tilføj input | Tilføj input | Tilføj input | Tilføj input | Tilføj input | Tilføj input | Tilføj input | Tilføj input | Tilføj input |  |  | Tilføj input | Tilføj input | Tilføj input | Tilføj input | Tilføj input | Tilføj input | Tilføj input |  | Tilføj input | Tilføj input | Tilføj input | Tilføj input | Tilføj input | Tilføj input | Tilføj input |  |  | Tilføj input | Tilføj input | Tilføj input | Tilføj input | Tilføj input | Tilføj input | Tilføj input | Tilføj input | Tilføj input | Tilføj input | Tilføj input | Tilføj input | Tilføj input | Tilføj input | Tilføj input | Tilføj input | Tilføj input | Tilføj input | Tilføj input | Tilføj input | Tilføj input | Tilføj input | Tilføj input | Tilføj input | Tilføj input | Tilføj input | Tilføj input | Tilføj input | Tilføj input | Tilføj input | Tilføj input | Tilføj input | Tilføj input | Tilføj input | Tilføj input | Tilføj input |  | Tilføj input | Tilføj input | Tilføj input | Tilføj input | Tilføj input | Tilføj input | Tilføj input | Tilføj input | Tilføj input | Tilføj input | Tilføj input | Tilføj input | Tilføj input | Tilføj input | Tilføj input | Tilføj input | Tilføj input | Tilføj input | Tilføj input | Tilføj input | Tilføj input | Tilføj input | Tilføj input | Tilføj input | Tilføj input | Tilføj input | Tilføj input | Tilføj input | Tilføj input | Tilføj input | Tilføj input | Tilføj input | Tilføj input | Tilføj input | Tilføj input | Tilføj input |  |  | Tilføj input | Tilføj input | Tilføj input | Tilføj input | Tilføj input | Tilføj input | Tilføj input | Tilføj input | Tilføj input | Tilføj input | Tilføj input | Tilføj input | Tilføj input | Tilføj input | Tilføj input | Tilføj input | Tilføj input | Tilføj input | Tilføj input | Tilføj input | Tilføj input | Tilføj input | Tilføj input | Tilføj input | Tilføj input | Tilføj input | Tilføj input | Tilføj input | Tilføj input | Tilføj input | Tilføj input |  | Tilføj input | Tilføj input | Tilføj input | Tilføj input | Tilføj input | Tilføj input | Tilføj input | Tilføj input | Tilføj input | Tilføj input | Tilføj input | Tilføj input | Tilføj input | Tilføj input | Tilføj input | Tilføj input | Tilføj input | Tilføj input | Tilføj input | Tilføj input | Tilføj input | Tilføj input | Tilføj input | Tilføj input | Tilføj input | Tilføj input | Tilføj input | Tilføj input | Tilføj input | Tilføj input | Tilføj input |  | Tilføj input | Tilføj input | Tilføj input | Tilføj input | Tilføj input | Tilføj input | Tilføj input | Tilføj input | Tilføj input | Tilføj input | Tilføj input | Tilføj input | Tilføj input | Tilføj input | Tilføj input | Tilføj input | Tilføj input | Tilføj input | Tilføj input | Tilføj input | Tilføj input | Tilføj input | Tilføj input | Tilføj input | Tilføj input | Tilføj input | Tilføj input | Tilføj input | Tilføj input | Tilføj input | Tilføj input | Tilføj input | Tilføj input | Tilføj input | Tilføj input | Tilføj input | Tilføj input | Tilføj input | Tilføj input | Tilføj input | Tilføj input | Tilføj input | Tilføj input | Tilføj input | Tilføj input | Tilføj input | Tilføj input | Tilføj input | Tilføj input | Tilføj input | Tilføj input | Tilføj input | Tilføj input | Tilføj input | Tilføj input | Tilføj input | Tilføj input | Tilføj input | Tilføj input | Tilføj input | Tilføj input | Tilføj input | Tilføj input | Tilføj input | Tilføj input | Tilføj input | Tilføj input | Tilføj input | Tilføj input | Tilføj input | Tilføj input | Tilføj input | Tilføj input | Tilføj input | Tilføj input | Tilføj input | Tilføj input | Tilføj input | Tilføj input | Tilføj input | Tilføj input | Tilføj input | Tilføj input | Tilføj input | Tilføj input | Tilføj input | Tilføj input | Tilføj input | Tilføj input | Tilføj input | Tilføj input | Tilføj input | Tilføj input | Tilføj input | Tilføj input | Tilføj input | Tilføj input | Tilføj input | Tilføj input | Tilføj input | Tilføj input | Tilføj input | Tilføj input | Tilføj input | Tilføj input | Tilføj input | Tilføj input | Tilføj input | Tilføj input | Tilføj input | Tilføj input | Tilføj input | Tilføj input | Tilføj input | Tilføj input | Tilføj input | Tilføj input | Tilføj input | Tilføj input | Tilføj input | Tilføj input | Tilføj input | Tilføj input | Tilføj input | Tilføj input | Tilføj input | Tilføj input | Tilføj input | Tilføj input | Tilføj input | Tilføj input | Tilføj input | Tilføj input | Tilføj input | Tilføj input | Tilføj input | Tilføj input | Tilføj input | Tilføj input | Tilføj input | Tilføj input | Tilføj input | Tilføj input | Tilføj input | Tilføj input | Tilføj input | Tilføj input | Tilføj input | Tilføj input | Tilføj input | Tilføj input | Tilføj input | Tilføj input | Tilføj input | Tilføj input | Tilføj input | Tilføj input | Tilføj input | Tilføj input | Tilføj input | Tilføj input | Tilføj input | Tilføj input | Tilføj input | Tilføj input | Tilføj input | Tilføj input | Tilføj input | Tilføj input | Tilføj input | Tilføj input | Tilføj input | Tilføj input | Tilføj input | Tilføj input | Tilføj input | Tilføj input | Tilføj input | Tilføj input | Tilføj input | Tilføj input | Tilføj input | Tilføj input | Tilføj input | Tilføj input | Tilføj input | Tilføj input | Tilføj input | Tilføj input | Tilføj input | Tilføj input | Tilføj input | Tilføj input | Tilføj input | Tilføj input | Tilføj input | Tilføj input | Tilføj input | Tilføj input | Tilføj input | Tilføj input | Tilføj input | Tilføj input | Tilføj input | Tilføj input | Tilføj input | Tilføj input | Tilføj input | Tilføj input | Tilføj input | Tilføj input | Tilføj input | Tilføj input | Tilføj input | Tilføj input | Tilføj input | Tilføj input | Tilføj input | Tilføj input | Tilføj input | Tilføj input | Tilføj input | Tilføj input | Tilføj input | Tilføj input | Tilføj input | Tilføj input | Tilføj input | Tilføj input | Tilføj input | Tilføj input | Tilføj input | Tilføj input | Tilføj input | Tilføj input | Tilføj input | Tilføj input | Tilføj input | Tilføj input | Tilføj input | Tilføj input | Tilføj input | Tilføj input | Tilføj input | Tilføj input | Tilføj input | Tilføj input | Tilføj input |  |  | Tilføj input | Tilføj input | Tilføj input | Tilføj input | Tilføj input | Tilføj input | Tilføj input | Tilføj input | Tilføj input | Tilføj input | Tilføj input | Tilføj input | Tilføj input | Tilføj input | Tilføj input | Tilføj input | Tilføj input | Tilføj input | Tilføj input | Tilføj input | Tilføj input | Tilføj input | Tilføj input | Tilføj input | Tilføj input | Tilføj input | Tilføj input | Tilføj input | Tilføj input | Tilføj input | Tilføj input | Tilføj input | Tilføj input | Tilføj input | Tilføj input | Tilføj input | Tilføj input | Tilføj input | Tilføj input | Tilføj input | Tilføj input | Tilføj input | Tilføj input | Tilføj input | Tilføj input | Tilføj input | Tilføj input | Tilføj input | Tilføj input | Tilføj input | Tilføj input | Tilføj input | Tilføj input | Tilføj input | Tilføj input | Tilføj input | Tilføj input | Tilføj input | Tilføj input | Tilføj input | Tilføj input | Tilføj input | Tilføj input | Tilføj input | Tilføj input | Tilføj input | Tilføj input | Tilføj input | Tilføj input | Tilføj input | Tilføj input | Tilføj input | Tilføj input | Tilføj input | Tilføj input | Tilføj input | Tilføj input | Tilføj input | Tilføj input | Tilføj input | Tilføj input | Tilføj input | Tilføj input | Tilføj input | Tilføj input | Tilføj input | Tilføj input | Tilføj input | Tilføj input | Tilføj input | Tilføj input | Tilføj input | Tilføj input | Tilføj input | Tilføj input | Tilføj input | Tilføj input | Tilføj input | Tilføj input | Tilføj input | Tilføj input | Tilføj input | Tilføj input | Tilføj input | Tilføj input | Tilføj input | Tilføj input | Tilføj input | Tilføj input | Tilføj input | Tilføj input | Tilføj input | Tilføj input | Tilføj input | Tilføj input | Tilføj input | Tilføj input | Tilføj input | Tilføj input | Tilføj input | Tilføj input | Tilføj input | Tilføj input | Tilføj input | Tilføj input | Tilføj input | Tilføj input | Tilføj input | Tilføj input | Tilføj input | Tilføj input | Tilføj input | Tilføj input | Tilføj input | Tilføj input | Tilføj input | Tilføj input | Tilføj input | Tilføj input | Tilføj input | Tilføj input | Tilføj input | Tilføj input | Tilføj input | Tilføj input | Tilføj input | Tilføj input | Tilføj input | Tilføj input | Tilføj input | Tilføj input | Tilføj input | Tilføj input | Tilføj input | Tilføj input | Tilføj input | Tilføj input | Tilføj input | Tilføj input | Tilføj input | Tilføj input | Tilføj input | Tilføj input | Tilføj input | Tilføj input | Tilføj input | Tilføj input | Tilføj input | Tilføj input | Tilføj input | Tilføj input | Tilføj input | Tilføj input | Tilføj input | Tilføj input | Tilføj input | Tilføj input | Tilføj input | Tilføj input | Tilføj input | Tilføj input | Tilføj input | Tilføj input | Tilføj input | Tilføj input | Tilføj input | Tilføj input | Tilføj input | Tilføj input | Tilføj input | Tilføj input | Tilføj input | Tilføj input | Tilføj input | Tilføj input | Tilføj input | Tilføj input | Tilføj input | Tilføj input | Tilføj input | Tilføj input | Tilføj input | Tilføj input | Tilføj input | Tilføj input | Tilføj input | Tilføj input | Tilføj input | Tilføj input | Tilføj input | Tilføj input | Tilføj input | Tilføj input | Tilføj input | Tilføj input | Tilføj input | Tilføj input | Tilføj input | Tilføj input | Tilføj input | Tilføj input | Tilføj input | Tilføj input | Tilføj input | Tilføj input | Tilføj input | Tilføj input | Tilføj input | Tilføj input | Tilføj input | Tilføj input | Tilføj input | Tilføj input | Tilføj input | Tilføj input | Tilføj input | Tilføj input | Tilføj input | Tilføj input | Tilføj input | Tilføj input | Tilføj input | Tilføj input | Tilføj input | Tilføj input | Tilføj input | Tilføj input | Tilføj input |  | Tilføj input | Tilføj input | Tilføj input | Tilføj input | Tilføj input |  | Tilføj input | Tilføj input | Tilføj input | Tilføj input | Tilføj input | Tilføj input | Tilføj input | Tilføj input | Tilføj input | Tilføj input | Tilføj input | Tilføj input | Tilføj input | Tilføj input | Tilføj input | Tilføj input | Tilføj input | Tilføj input |  |  | Tilføj input | Tilføj input | Tilføj input | Tilføj input | Tilføj input | Tilføj input | Tilføj input | Tilføj input | Tilføj input | Tilføj input | Tilføj input | Tilføj input | Tilføj input | Tilføj input | Tilføj input | Tilføj input | Tilføj input | Tilføj input | Tilføj input | Tilføj input | Tilføj input | Tilføj input | Tilføj input | Tilføj input | Tilføj input | Tilføj input | Tilføj input | Tilføj input | Tilføj input | Tilføj input | Tilføj input | Tilføj input | Tilføj input | Tilføj input | Tilføj input | Tilføj input | Tilføj input | Tilføj input | Tilføj input | Tilføj input | Tilføj input | Tilføj input | Tilføj input | Tilføj input | Tilføj input | Tilføj input | Tilføj input | Tilføj input | Tilføj input | Tilføj input | Tilføj input | Tilføj input | Tilføj input | Tilføj input | Tilføj input | Tilføj input | Tilføj input | Tilføj input | Tilføj input | Tilføj input | Tilføj input | Tilføj input | Tilføj input | Tilføj input | Tilføj input | Tilføj input | Tilføj input | Tilføj input | Tilføj input | Tilføj input | Tilføj input | Tilføj input | Tilføj input | Tilføj input | Tilføj input | Tilføj input | Tilføj input | Tilføj input | Tilføj input | Tilføj input | Tilføj input |  | Tilføj input | Tilføj input | Tilføj input | Tilføj input | Tilføj input | Tilføj input | Tilføj input | Tilføj input | Tilføj input | Tilføj input | Tilføj input | Tilføj input | Tilføj input | Tilføj input | Tilføj input | Tilføj input | Tilføj input | Tilføj input | Tilføj input | Tilføj input | Tilføj input | Tilføj input | Tilføj input | Tilføj input | Tilføj input | Tilføj input | Tilføj input | Tilføj input | Tilføj input | Tilføj input | Tilføj input | Tilføj input | Tilføj input | Tilføj input | Tilføj input | Tilføj input |  | Tilføj input | Tilføj input | Tilføj input | Tilføj input | Tilføj input | Tilføj input | Tilføj input | Tilføj input | Tilføj input | Tilføj input | Tilføj input | Tilføj input | Tilføj input | Tilføj input | Tilføj input | Tilføj input | Tilføj input | Tilføj input | Tilføj input | Tilføj input | Tilføj input | Tilføj input | Tilføj input | Tilføj input | Tilføj input | Tilføj input | Tilføj input | Tilføj input | Tilføj input | Tilføj input | Tilføj input | Tilføj input |  | Tilføj input | Tilføj input | Tilføj input | Tilføj input | Tilføj input | Tilføj input |  | Tilføj input | Tilføj input |  | Tilføj input | Tilføj input | Tilføj input | Tilføj input | Tilføj input | Tilføj input | Tilføj input | Tilføj input
#047 | [10 empty] | Tilføj input | Tilføj input |  |  | Tilføj input |  |  | Tilføj input |  |  |  | Tilføj input |  | Tilføj input |  | Tilføj input | Tilføj input | Tilføj input |  |  |  | Tilføj input | Tilføj input |  | Tilføj input | Tilføj input |  | Tilføj input |  |  |  |  | 100% |  |  |  | Tilføj input |  |  | Ja | Nej | Nej | Nej |  | Tilføj input | Tilføj input | Tilføj input | Tilføj input | Tilføj input | Tilføj input | Tilføj input | Tilføj input |  | Tilføj input | Tilføj input | Tilføj input | Tilføj input | Tilføj input | Tilføj input | Tilføj input | Tilføj input | Tilføj input | Tilføj input | Tilføj input | Tilføj input | Tilføj input | Tilføj input | Tilføj input | Tilføj input | Tilføj input | Tilføj input | Tilføj input | Tilføj input | Tilføj input | Tilføj input | Tilføj input | Tilføj input | Tilføj input | Tilføj input | Tilføj input | Tilføj input | Tilføj input | Tilføj input | Tilføj input | Tilføj input | Tilføj input |  |  | Tilføj input | Tilføj input | Tilføj input | Tilføj input | Tilføj input | Tilføj input | Tilføj input |  | Tilføj input | Tilføj input | Tilføj input | Tilføj input | Tilføj input | Tilføj input | Tilføj input |  |  | Tilføj input | Tilføj input | Tilføj input | Tilføj input | Tilføj input | Tilføj input | Tilføj input | Tilføj input | Tilføj input | Tilføj input | Tilføj input | Tilføj input | Tilføj input | Tilføj input | Tilføj input | Tilføj input | Tilføj input | Tilføj input | Tilføj input | Tilføj input | Tilføj input | Tilføj input | Tilføj input | Tilføj input | Tilføj input | Tilføj input | Tilføj input | Tilføj input | Tilføj input | Tilføj input | Tilføj input | Tilføj input | Tilføj input | Tilføj input | Tilføj input | Tilføj input |  | Tilføj input | Tilføj input | Tilføj input | Tilføj input | Tilføj input | Tilføj input | Tilføj input | Tilføj input | Tilføj input | Tilføj input | Tilføj input | Tilføj input | Tilføj input | Tilføj input | Tilføj input | Tilføj input | Tilføj input | Tilføj input | Tilføj input | Tilføj input | Tilføj input | Tilføj input | Tilføj input | Tilføj input | Tilføj input | Tilføj input | Tilføj input | Tilføj input | Tilføj input | Tilføj input | Tilføj input | Tilføj input | Tilføj input | Tilføj input | Tilføj input | Tilføj input |  |  | Tilføj input | Tilføj input | Tilføj input | Tilføj input | Tilføj input | Tilføj input | Tilføj input | Tilføj input | Tilføj input | Tilføj input | Tilføj input | Tilføj input | Tilføj input | Tilføj input | Tilføj input | Tilføj input | Tilføj input | Tilføj input | Tilføj input | Tilføj input | Tilføj input | Tilføj input | Tilføj input | Tilføj input | Tilføj input | Tilføj input | Tilføj input | Tilføj input | Tilføj input | Tilføj input | Tilføj input |  | Tilføj input | Tilføj input | Tilføj input | Tilføj input | Tilføj input | Tilføj input | Tilføj input | Tilføj input | Tilføj input | Tilføj input | Tilføj input | Tilføj input | Tilføj input | Tilføj input | Tilføj input | Tilføj input | Tilføj input | Tilføj input | Tilføj input | Tilføj input | Tilføj input | Tilføj input | Tilføj input | Tilføj input | Tilføj input | Tilføj input | Tilføj input | Tilføj input | Tilføj input | Tilføj input | Tilføj input |  | Tilføj input | Tilføj input | Tilføj input | Tilføj input | Tilføj input | Tilføj input | Tilføj input | Tilføj input | Tilføj input | Tilføj input | Tilføj input | Tilføj input | Tilføj input | Tilføj input | Tilføj input | Tilføj input | Tilføj input | Tilføj input | Tilføj input | Tilføj input | Tilføj input | Tilføj input | Tilføj input | Tilføj input | Tilføj input | Tilføj input | Tilføj input | Tilføj input | Tilføj input | Tilføj input | Tilføj input | Tilføj input | Tilføj input | Tilføj input | Tilføj input | Tilføj input | Tilføj input | Tilføj input | Tilføj input | Tilføj input | Tilføj input | Tilføj input | Tilføj input | Tilføj input | Tilføj input | Tilføj input | Tilføj input | Tilføj input | Tilføj input | Tilføj input | Tilføj input | Tilføj input | Tilføj input | Tilføj input | Tilføj input | Tilføj input | Tilføj input | Tilføj input | Tilføj input | Tilføj input | Tilføj input | Tilføj input | Tilføj input | Tilføj input | Tilføj input | Tilføj input | Tilføj input | Tilføj input | Tilføj input | Tilføj input | Tilføj input | Tilføj input | Tilføj input | Tilføj input | Tilføj input | Tilføj input | Tilføj input | Tilføj input | Tilføj input | Tilføj input | Tilføj input | Tilføj input | Tilføj input | Tilføj input | Tilføj input | Tilføj input | Tilføj input | Tilføj input | Tilføj input | Tilføj input | Tilføj input | Tilføj input | Tilføj input | Tilføj input | Tilføj input | Tilføj input | Tilføj input | Tilføj input | Tilføj input | Tilføj input | Tilføj input | Tilføj input | Tilføj input | Tilføj input | Tilføj input | Tilføj input | Tilføj input | Tilføj input | Tilføj input | Tilføj input | Tilføj input | Tilføj input | Tilføj input | Tilføj input | Tilføj input | Tilføj input | Tilføj input | Tilføj input | Tilføj input | Tilføj input | Tilføj input | Tilføj input | Tilføj input | Tilføj input | Tilføj input | Tilføj input | Tilføj input | Tilføj input | Tilføj input | Tilføj input | Tilføj input | Tilføj input | Tilføj input | Tilføj input | Tilføj input | Tilføj input | Tilføj input | Tilføj input | Tilføj input | Tilføj input | Tilføj input | Tilføj input | Tilføj input | Tilføj input | Tilføj input | Tilføj input | Tilføj input | Tilføj input | Tilføj input | Tilføj input | Tilføj input | Tilføj input | Tilføj input | Tilføj input | Tilføj input | Tilføj input | Tilføj input | Tilføj input | Tilføj input | Tilføj input | Tilføj input | Tilføj input | Tilføj input | Tilføj input | Tilføj input | Tilføj input | Tilføj input | Tilføj input | Tilføj input | Tilføj input | Tilføj input | Tilføj input | Tilføj input | Tilføj input | Tilføj input | Tilføj input | Tilføj input | Tilføj input | Tilføj input | Tilføj input | Tilføj input | Tilføj input | Tilføj input | Tilføj input | Tilføj input | Tilføj input | Tilføj input | Tilføj input | Tilføj input | Tilføj input | Tilføj input | Tilføj input | Tilføj input | Tilføj input | Tilføj input | Tilføj input | Tilføj input | Tilføj input | Tilføj input | Tilføj input | Tilføj input | Tilføj input | Tilføj input | Tilføj input | Tilføj input | Tilføj input | Tilføj input | Tilføj input | Tilføj input | Tilføj input | Tilføj input | Tilføj input | Tilføj input | Tilføj input | Tilføj input | Tilføj input | Tilføj input | Tilføj input | Tilføj input | Tilføj input | Tilføj input | Tilføj input | Tilføj input | Tilføj input | Tilføj input | Tilføj input | Tilføj input | Tilføj input | Tilføj input | Tilføj input | Tilføj input | Tilføj input | Tilføj input | Tilføj input | Tilføj input | Tilføj input | Tilføj input | Tilføj input | Tilføj input | Tilføj input | Tilføj input | Tilføj input | Tilføj input | Tilføj input | Tilføj input | Tilføj input | Tilføj input | Tilføj input |  |  | Tilføj input | Tilføj input | Tilføj input | Tilføj input | Tilføj input | Tilføj input | Tilføj input | Tilføj input | Tilføj input | Tilføj input | Tilføj input | Tilføj input | Tilføj input | Tilføj input | Tilføj input | Tilføj input | Tilføj input | Tilføj input | Tilføj input | Tilføj input | Tilføj input | Tilføj input | Tilføj input | Tilføj input | Tilføj input | Tilføj input | Tilføj input | Tilføj input | Tilføj input | Tilføj input | Tilføj input | Tilføj input | Tilføj input | Tilføj input | Tilføj input | Tilføj input | Tilføj input | Tilføj input | Tilføj input | Tilføj input | Tilføj input | Tilføj input | Tilføj input | Tilføj input | Tilføj input | Tilføj input | Tilføj input | Tilføj input | Tilføj input | Tilføj input | Tilføj input | Tilføj input | Tilføj input | Tilføj input | Tilføj input | Tilføj input | Tilføj input | Tilføj input | Tilføj input | Tilføj input | Tilføj input | Tilføj input | Tilføj input | Tilføj input | Tilføj input | Tilføj input | Tilføj input | Tilføj input | Tilføj input | Tilføj input | Tilføj input | Tilføj input | Tilføj input | Tilføj input | Tilføj input | Tilføj input | Tilføj input | Tilføj input | Tilføj input | Tilføj input | Tilføj input | Tilføj input | Tilføj input | Tilføj input | Tilføj input | Tilføj input | Tilføj input | Tilføj input | Tilføj input | Tilføj input | Tilføj input | Tilføj input | Tilføj input | Tilføj input | Tilføj input | Tilføj input | Tilføj input | Tilføj input | Tilføj input | Tilføj input | Tilføj input | Tilføj input | Tilføj input | Tilføj input | Tilføj input | Tilføj input | Tilføj input | Tilføj input | Tilføj input | Tilføj input | Tilføj input | Tilføj input | Tilføj input | Tilføj input | Tilføj input | Tilføj input | Tilføj input | Tilføj input | Tilføj input | Tilføj input | Tilføj input | Tilføj input | Tilføj input | Tilføj input | Tilføj input | Tilføj input | Tilføj input | Tilføj input | Tilføj input | Tilføj input | Tilføj input | Tilføj input | Tilføj input | Tilføj input | Tilføj input | Tilføj input | Tilføj input | Tilføj input | Tilføj input | Tilføj input | Tilføj input | Tilføj input | Tilføj input | Tilføj input | Tilføj input | Tilføj input | Tilføj input | Tilføj input | Tilføj input | Tilføj input | Tilføj input | Tilføj input | Tilføj input | Tilføj input | Tilføj input | Tilføj input | Tilføj input | Tilføj input | Tilføj input | Tilføj input | Tilføj input | Tilføj input | Tilføj input | Tilføj input | Tilføj input | Tilføj input | Tilføj input | Tilføj input | Tilføj input | Tilføj input | Tilføj input | Tilføj input | Tilføj input | Tilføj input | Tilføj input | Tilføj input | Tilføj input | Tilføj input | Tilføj input | Tilføj input | Tilføj input | Tilføj input | Tilføj input | Tilføj input | Tilføj input | Tilføj input | Tilføj input | Tilføj input | Tilføj input | Tilføj input | Tilføj input | Tilføj input | Tilføj input | Tilføj input | Tilføj input | Tilføj input | Tilføj input | Tilføj input | Tilføj input | Tilføj input | Tilføj input | Tilføj input | Tilføj input | Tilføj input | Tilføj input | Tilføj input | Tilføj input | Tilføj input | Tilføj input | Tilføj input | Tilføj input | Tilføj input | Tilføj input | Tilføj input | Tilføj input | Tilføj input | Tilføj input | Tilføj input | Tilføj input | Tilføj input | Tilføj input | Tilføj input | Tilføj input | Tilføj input | Tilføj input | Tilføj input | Tilføj input | Tilføj input | Tilføj input | Tilføj input | Tilføj input | Tilføj input | Tilføj input | Tilføj input | Tilføj input | Tilføj input | Tilføj input | Tilføj input | Tilføj input | Tilføj input | Tilføj input | Tilføj input | Tilføj input | Tilføj input | Tilføj input | Tilføj input | Tilføj input | Tilføj input |  | Tilføj input | Tilføj input | Tilføj input | Tilføj input | Tilføj input |  | Tilføj input | Tilføj input | Tilføj input | Tilføj input | Tilføj input | Tilføj input | Tilføj input | Tilføj input | Tilføj input | Tilføj input | Tilføj input | Tilføj input | Tilføj input | Tilføj input | Tilføj input | Tilføj input | Tilføj input | Tilføj input |  |  | Tilføj input | Tilføj input | Tilføj input | Tilføj input | Tilføj input | Tilføj input | Tilføj input | Tilføj input | Tilføj input | Tilføj input | Tilføj input | Tilføj input | Tilføj input | Tilføj input | Tilføj input | Tilføj input | Tilføj input | Tilføj input | Tilføj input | Tilføj input | Tilføj input | Tilføj input | Tilføj input | Tilføj input | Tilføj input | Tilføj input | Tilføj input | Tilføj input | Tilføj input | Tilføj input | Tilføj input | Tilføj input | Tilføj input | Tilføj input | Tilføj input | Tilføj input | Tilføj input | Tilføj input | Tilføj input | Tilføj input | Tilføj input | Tilføj input | Tilføj input | Tilføj input | Tilføj input | Tilføj input | Tilføj input | Tilføj input | Tilføj input | Tilføj input | Tilføj input | Tilføj input | Tilføj input | Tilføj input | Tilføj input | Tilføj input | Tilføj input | Tilføj input | Tilføj input | Tilføj input | Tilføj input | Tilføj input | Tilføj input | Tilføj input | Tilføj input | Tilføj input | Tilføj input | Tilføj input | Tilføj input | Tilføj input | Tilføj input | Tilføj input | Tilføj input | Tilføj input | Tilføj input | Tilføj input | Tilføj input | Tilføj input | Tilføj input | Tilføj input | Tilføj input |  | Tilføj input | Tilføj input | Tilføj input | Tilføj input | Tilføj input | Tilføj input | Tilføj input | Tilføj input | Tilføj input | Tilføj input | Tilføj input | Tilføj input | Tilføj input | Tilføj input | Tilføj input | Tilføj input | Tilføj input | Tilføj input | Tilføj input | Tilføj input | Tilføj input | Tilføj input | Tilføj input | Tilføj input | Tilføj input | Tilføj input | Tilføj input | Tilføj input | Tilføj input | Tilføj input | Tilføj input | Tilføj input | Tilføj input | Tilføj input | Tilføj input | Tilføj input |  | Tilføj input | Tilføj input | Tilføj input | Tilføj input | Tilføj input | Tilføj input | Tilføj input | Tilføj input | Tilføj input | Tilføj input | Tilføj input | Tilføj input | Tilføj input | Tilføj input | Tilføj input | Tilføj input | Tilføj input | Tilføj input | Tilføj input | Tilføj input | Tilføj input | Tilføj input | Tilføj input | Tilføj input | Tilføj input | Tilføj input | Tilføj input | Tilføj input | Tilføj input | Tilføj input | Tilføj input | Tilføj input |  | Tilføj input | Tilføj input | Tilføj input | Tilføj input | Tilføj input | Tilføj input |  | Tilføj input | Tilføj input |  | Tilføj input | Tilføj input | Tilføj input | Tilføj input | Tilføj input | Tilføj input | Tilføj input | Tilføj input
#048 | [10 empty] | Tilføj input | Tilføj input |  |  | Tilføj input |  |  | Tilføj input |  |  |  | Tilføj input |  | Tilføj input |  | Tilføj input | Tilføj input | Tilføj input |  |  |  | Tilføj input | Tilføj input |  | Tilføj input | Tilføj input |  | Tilføj input |  |  |  |  | 100% |  |  |  | Tilføj input |  |  | Ja | Nej | Nej | Nej |  | Tilføj input | Tilføj input | Tilføj input | Tilføj input | Tilføj input | Tilføj input | Tilføj input | Tilføj input |  | Tilføj input | Tilføj input | Tilføj input | Tilføj input | Tilføj input | Tilføj input | Tilføj input | Tilføj input | Tilføj input | Tilføj input | Tilføj input | Tilføj input | Tilføj input | Tilføj input | Tilføj input | Tilføj input | Tilføj input | Tilføj input | Tilføj input | Tilføj input | Tilføj input | Tilføj input | Tilføj input | Tilføj input | Tilføj input | Tilføj input | Tilføj input | Tilføj input | Tilføj input | Tilføj input | Tilføj input | Tilføj input | Tilføj input |  |  | Tilføj input | Tilføj input | Tilføj input | Tilføj input | Tilføj input | Tilføj input | Tilføj input |  | Tilføj input | Tilføj input | Tilføj input | Tilføj input | Tilføj input | Tilføj input | Tilføj input |  |  | Tilføj input | Tilføj input | Tilføj input | Tilføj input | Tilføj input | Tilføj input | Tilføj input | Tilføj input | Tilføj input | Tilføj input | Tilføj input | Tilføj input | Tilføj input | Tilføj input | Tilføj input | Tilføj input | Tilføj input | Tilføj input | Tilføj input | Tilføj input | Tilføj input | Tilføj input | Tilføj input | Tilføj input | Tilføj input | Tilføj input | Tilføj input | Tilføj input | Tilføj input | Tilføj input | Tilføj input | Tilføj input | Tilføj input | Tilføj input | Tilføj input | Tilføj input |  | Tilføj input | Tilføj input | Tilføj input | Tilføj input | Tilføj input | Tilføj input | Tilføj input | Tilføj input | Tilføj input | Tilføj input | Tilføj input | Tilføj input | Tilføj input | Tilføj input | Tilføj input | Tilføj input | Tilføj input | Tilføj input | Tilføj input | Tilføj input | Tilføj input | Tilføj input | Tilføj input | Tilføj input | Tilføj input | Tilføj input | Tilføj input | Tilføj input | Tilføj input | Tilføj input | Tilføj input | Tilføj input | Tilføj input | Tilføj input | Tilføj input | Tilføj input |  |  | Tilføj input | Tilføj input | Tilføj input | Tilføj input | Tilføj input | Tilføj input | Tilføj input | Tilføj input | Tilføj input | Tilføj input | Tilføj input | Tilføj input | Tilføj input | Tilføj input | Tilføj input | Tilføj input | Tilføj input | Tilføj input | Tilføj input | Tilføj input | Tilføj input | Tilføj input | Tilføj input | Tilføj input | Tilføj input | Tilføj input | Tilføj input | Tilføj input | Tilføj input | Tilføj input | Tilføj input |  | Tilføj input | Tilføj input | Tilføj input | Tilføj input | Tilføj input | Tilføj input | Tilføj input | Tilføj input | Tilføj input | Tilføj input | Tilføj input | Tilføj input | Tilføj input | Tilføj input | Tilføj input | Tilføj input | Tilføj input | Tilføj input | Tilføj input | Tilføj input | Tilføj input | Tilføj input | Tilføj input | Tilføj input | Tilføj input | Tilføj input | Tilføj input | Tilføj input | Tilføj input | Tilføj input | Tilføj input |  | Tilføj input | Tilføj input | Tilføj input | Tilføj input | Tilføj input | Tilføj input | Tilføj input | Tilføj input | Tilføj input | Tilføj input | Tilføj input | Tilføj input | Tilføj input | Tilføj input | Tilføj input | Tilføj input | Tilføj input | Tilføj input | Tilføj input | Tilføj input | Tilføj input | Tilføj input | Tilføj input | Tilføj input | Tilføj input | Tilføj input | Tilføj input | Tilføj input | Tilføj input | Tilføj input | Tilføj input | Tilføj input | Tilføj input | Tilføj input | Tilføj input | Tilføj input | Tilføj input | Tilføj input | Tilføj input | Tilføj input | Tilføj input | Tilføj input | Tilføj input | Tilføj input | Tilføj input | Tilføj input | Tilføj input | Tilføj input | Tilføj input | Tilføj input | Tilføj input | Tilføj input | Tilføj input | Tilføj input | Tilføj input | Tilføj input | Tilføj input | Tilføj input | Tilføj input | Tilføj input | Tilføj input | Tilføj input | Tilføj input | Tilføj input | Tilføj input | Tilføj input | Tilføj input | Tilføj input | Tilføj input | Tilføj input | Tilføj input | Tilføj input | Tilføj input | Tilføj input | Tilføj input | Tilføj input | Tilføj input | Tilføj input | Tilføj input | Tilføj input | Tilføj input | Tilføj input | Tilføj input | Tilføj input | Tilføj input | Tilføj input | Tilføj input | Tilføj input | Tilføj input | Tilføj input | Tilføj input | Tilføj input | Tilføj input | Tilføj input | Tilføj input | Tilføj input | Tilføj input | Tilføj input | Tilføj input | Tilføj input | Tilføj input | Tilføj input | Tilføj input | Tilføj input | Tilføj input | Tilføj input | Tilføj input | Tilføj input | Tilføj input | Tilføj input | Tilføj input | Tilføj input | Tilføj input | Tilføj input | Tilføj input | Tilføj input | Tilføj input | Tilføj input | Tilføj input | Tilføj input | Tilføj input | Tilføj input | Tilføj input | Tilføj input | Tilføj input | Tilføj input | Tilføj input | Tilføj input | Tilføj input | Tilføj input | Tilføj input | Tilføj input | Tilføj input | Tilføj input | Tilføj input | Tilføj input | Tilføj input | Tilføj input | Tilføj input | Tilføj input | Tilføj input | Tilføj input | Tilføj input | Tilføj input | Tilføj input | Tilføj input | Tilføj input | Tilføj input | Tilføj input | Tilføj input | Tilføj input | Tilføj input | Tilføj input | Tilføj input | Tilføj input | Tilføj input | Tilføj input | Tilføj input | Tilføj input | Tilføj input | Tilføj input | Tilføj input | Tilføj input | Tilføj input | Tilføj input | Tilføj input | Tilføj input | Tilføj input | Tilføj input | Tilføj input | Tilføj input | Tilføj input | Tilføj input | Tilføj input | Tilføj input | Tilføj input | Tilføj input | Tilføj input | Tilføj input | Tilføj input | Tilføj input | Tilføj input | Tilføj input | Tilføj input | Tilføj input | Tilføj input | Tilføj input | Tilføj input | Tilføj input | Tilføj input | Tilføj input | Tilføj input | Tilføj input | Tilføj input | Tilføj input | Tilføj input | Tilføj input | Tilføj input | Tilføj input | Tilføj input | Tilføj input | Tilføj input | Tilføj input | Tilføj input | Tilføj input | Tilføj input | Tilføj input | Tilføj input | Tilføj input | Tilføj input | Tilføj input | Tilføj input | Tilføj input | Tilføj input | Tilføj input | Tilføj input | Tilføj input | Tilføj input | Tilføj input | Tilføj input | Tilføj input | Tilføj input | Tilføj input | Tilføj input | Tilføj input | Tilføj input | Tilføj input | Tilføj input | Tilføj input | Tilføj input | Tilføj input | Tilføj input | Tilføj input | Tilføj input | Tilføj input | Tilføj input | Tilføj input | Tilføj input | Tilføj input | Tilføj input | Tilføj input | Tilføj input | Tilføj input | Tilføj input | Tilføj input | Tilføj input | Tilføj input | Tilføj input |  |  | Tilføj input | Tilføj input | Tilføj input | Tilføj input | Tilføj input | Tilføj input | Tilføj input | Tilføj input | Tilføj input | Tilføj input | Tilføj input | Tilføj input | Tilføj input | Tilføj input | Tilføj input | Tilføj input | Tilføj input | Tilføj input | Tilføj input | Tilføj input | Tilføj input | Tilføj input | Tilføj input | Tilføj input | Tilføj input | Tilføj input | Tilføj input | Tilføj input | Tilføj input | Tilføj input | Tilføj input | Tilføj input | Tilføj input | Tilføj input | Tilføj input | Tilføj input | Tilføj input | Tilføj input | Tilføj input | Tilføj input | Tilføj input | Tilføj input | Tilføj input | Tilføj input | Tilføj input | Tilføj input | Tilføj input | Tilføj input | Tilføj input | Tilføj input | Tilføj input | Tilføj input | Tilføj input | Tilføj input | Tilføj input | Tilføj input | Tilføj input | Tilføj input | Tilføj input | Tilføj input | Tilføj input | Tilføj input | Tilføj input | Tilføj input | Tilføj input | Tilføj input | Tilføj input | Tilføj input | Tilføj input | Tilføj input | Tilføj input | Tilføj input | Tilføj input | Tilføj input | Tilføj input | Tilføj input | Tilføj input | Tilføj input | Tilføj input | Tilføj input | Tilføj input | Tilføj input | Tilføj input | Tilføj input | Tilføj input | Tilføj input | Tilføj input | Tilføj input | Tilføj input | Tilføj input | Tilføj input | Tilføj input | Tilføj input | Tilføj input | Tilføj input | Tilføj input | Tilføj input | Tilføj input | Tilføj input | Tilføj input | Tilføj input | Tilføj input | Tilføj input | Tilføj input | Tilføj input | Tilføj input | Tilføj input | Tilføj input | Tilføj input | Tilføj input | Tilføj input | Tilføj input | Tilføj input | Tilføj input | Tilføj input | Tilføj input | Tilføj input | Tilføj input | Tilføj input | Tilføj input | Tilføj input | Tilføj input | Tilføj input | Tilføj input | Tilføj input | Tilføj input | Tilføj input | Tilføj input | Tilføj input | Tilføj input | Tilføj input | Tilføj input | Tilføj input | Tilføj input | Tilføj input | Tilføj input | Tilføj input | Tilføj input | Tilføj input | Tilføj input | Tilføj input | Tilføj input | Tilføj input | Tilføj input | Tilføj input | Tilføj input | Tilføj input | Tilføj input | Tilføj input | Tilføj input | Tilføj input | Tilføj input | Tilføj input | Tilføj input | Tilføj input | Tilføj input | Tilføj input | Tilføj input | Tilføj input | Tilføj input | Tilføj input | Tilføj input | Tilføj input | Tilføj input | Tilføj input | Tilføj input | Tilføj input | Tilføj input | Tilføj input | Tilføj input | Tilføj input | Tilføj input | Tilføj input | Tilføj input | Tilføj input | Tilføj input | Tilføj input | Tilføj input | Tilføj input | Tilføj input | Tilføj input | Tilføj input | Tilføj input | Tilføj input | Tilføj input | Tilføj input | Tilføj input | Tilføj input | Tilføj input | Tilføj input | Tilføj input | Tilføj input | Tilføj input | Tilføj input | Tilføj input | Tilføj input | Tilføj input | Tilføj input | Tilføj input | Tilføj input | Tilføj input | Tilføj input | Tilføj input | Tilføj input | Tilføj input | Tilføj input | Tilføj input | Tilføj input | Tilføj input | Tilføj input | Tilføj input | Tilføj input | Tilføj input | Tilføj input | Tilføj input | Tilføj input | Tilføj input | Tilføj input | Tilføj input | Tilføj input | Tilføj input | Tilføj input | Tilføj input | Tilføj input | Tilføj input | Tilføj input | Tilføj input | Tilføj input | Tilføj input | Tilføj input | Tilføj input | Tilføj input | Tilføj input | Tilføj input | Tilføj input | Tilføj input | Tilføj input | Tilføj input | Tilføj input | Tilføj input | Tilføj input | Tilføj input | Tilføj input | Tilføj input | Tilføj input | Tilføj input | Tilføj input | Tilføj input |  | Tilføj input | Tilføj input | Tilføj input | Tilføj input | Tilføj input |  | Tilføj input | Tilføj input | Tilføj input | Tilføj input | Tilføj input | Tilføj input | Tilføj input | Tilføj input | Tilføj input | Tilføj input | Tilføj input | Tilføj input | Tilføj input | Tilføj input | Tilføj input | Tilføj input | Tilføj input | Tilføj input |  |  | Tilføj input | Tilføj input | Tilføj input | Tilføj input | Tilføj input | Tilføj input | Tilføj input | Tilføj input | Tilføj input | Tilføj input | Tilføj input | Tilføj input | Tilføj input | Tilføj input | Tilføj input | Tilføj input | Tilføj input | Tilføj input | Tilføj input | Tilføj input | Tilføj input | Tilføj input | Tilføj input | Tilføj input | Tilføj input | Tilføj input | Tilføj input | Tilføj input | Tilføj input | Tilføj input | Tilføj input | Tilføj input | Tilføj input | Tilføj input | Tilføj input | Tilføj input | Tilføj input | Tilføj input | Tilføj input | Tilføj input | Tilføj input | Tilføj input | Tilføj input | Tilføj input | Tilføj input | Tilføj input | Tilføj input | Tilføj input | Tilføj input | Tilføj input | Tilføj input | Tilføj input | Tilføj input | Tilføj input | Tilføj input | Tilføj input | Tilføj input | Tilføj input | Tilføj input | Tilføj input | Tilføj input | Tilføj input | Tilføj input | Tilføj input | Tilføj input | Tilføj input | Tilføj input | Tilføj input | Tilføj input | Tilføj input | Tilføj input | Tilføj input | Tilføj input | Tilføj input | Tilføj input | Tilføj input | Tilføj input | Tilføj input | Tilføj input | Tilføj input | Tilføj input |  | Tilføj input | Tilføj input | Tilføj input | Tilføj input | Tilføj input | Tilføj input | Tilføj input | Tilføj input | Tilføj input | Tilføj input | Tilføj input | Tilføj input | Tilføj input | Tilføj input | Tilføj input | Tilføj input | Tilføj input | Tilføj input | Tilføj input | Tilføj input | Tilføj input | Tilføj input | Tilføj input | Tilføj input | Tilføj input | Tilføj input | Tilføj input | Tilføj input | Tilføj input | Tilføj input | Tilføj input | Tilføj input | Tilføj input | Tilføj input | Tilføj input | Tilføj input |  | Tilføj input | Tilføj input | Tilføj input | Tilføj input | Tilføj input | Tilføj input | Tilføj input | Tilføj input | Tilføj input | Tilføj input | Tilføj input | Tilføj input | Tilføj input | Tilføj input | Tilføj input | Tilføj input | Tilføj input | Tilføj input | Tilføj input | Tilføj input | Tilføj input | Tilføj input | Tilføj input | Tilføj input | Tilføj input | Tilføj input | Tilføj input | Tilføj input | Tilføj input | Tilføj input | Tilføj input | Tilføj input |  | Tilføj input | Tilføj input | Tilføj input | Tilføj input | Tilføj input | Tilføj input |  | Tilføj input | Tilføj input |  | Tilføj input | Tilføj input | Tilføj input | Tilføj input | Tilføj input | Tilføj input | Tilføj input | Tilføj input
#049 | [10 empty] | Tilføj input | Tilføj input |  |  | Tilføj input |  |  | Tilføj input |  |  |  | Tilføj input |  | Tilføj input |  | Tilføj input | Tilføj input | Tilføj input |  |  |  | Tilføj input | Tilføj input |  | Tilføj input | Tilføj input |  | Tilføj input |  |  |  |  | 100% |  |  |  | Tilføj input |  |  | Ja | Nej | Nej | Nej |  | Tilføj input | Tilføj input | Tilføj input | Tilføj input | Tilføj input | Tilføj input | Tilføj input | Tilføj input |  | Tilføj input | Tilføj input | Tilføj input | Tilføj input | Tilføj input | Tilføj input | Tilføj input | Tilføj input | Tilføj input | Tilføj input | Tilføj input | Tilføj input | Tilføj input | Tilføj input | Tilføj input | Tilføj input | Tilføj input | Tilføj input | Tilføj input | Tilføj input | Tilføj input | Tilføj input | Tilføj input | Tilføj input | Tilføj input | Tilføj input | Tilføj input | Tilføj input | Tilføj input | Tilføj input | Tilføj input | Tilføj input | Tilføj input |  |  | Tilføj input | Tilføj input | Tilføj input | Tilføj input | Tilføj input | Tilføj input | Tilføj input |  | Tilføj input | Tilføj input | Tilføj input | Tilføj input | Tilføj input | Tilføj input | Tilføj input |  |  | Tilføj input | Tilføj input | Tilføj input | Tilføj input | Tilføj input | Tilføj input | Tilføj input | Tilføj input | Tilføj input | Tilføj input | Tilføj input | Tilføj input | Tilføj input | Tilføj input | Tilføj input | Tilføj input | Tilføj input | Tilføj input | Tilføj input | Tilføj input | Tilføj input | Tilføj input | Tilføj input | Tilføj input | Tilføj input | Tilføj input | Tilføj input | Tilføj input | Tilføj input | Tilføj input | Tilføj input | Tilføj input | Tilføj input | Tilføj input | Tilføj input | Tilføj input |  | Tilføj input | Tilføj input | Tilføj input | Tilføj input | Tilføj input | Tilføj input | Tilføj input | Tilføj input | Tilføj input | Tilføj input | Tilføj input | Tilføj input | Tilføj input | Tilføj input | Tilføj input | Tilføj input | Tilføj input | Tilføj input | Tilføj input | Tilføj input | Tilføj input | Tilføj input | Tilføj input | Tilføj input | Tilføj input | Tilføj input | Tilføj input | Tilføj input | Tilføj input | Tilføj input | Tilføj input | Tilføj input | Tilføj input | Tilføj input | Tilføj input | Tilføj input |  |  | Tilføj input | Tilføj input | Tilføj input | Tilføj input | Tilføj input | Tilføj input | Tilføj input | Tilføj input | Tilføj input | Tilføj input | Tilføj input | Tilføj input | Tilføj input | Tilføj input | Tilføj input | Tilføj input | Tilføj input | Tilføj input | Tilføj input | Tilføj input | Tilføj input | Tilføj input | Tilføj input | Tilføj input | Tilføj input | Tilføj input | Tilføj input | Tilføj input | Tilføj input | Tilføj input | Tilføj input |  | Tilføj input | Tilføj input | Tilføj input | Tilføj input | Tilføj input | Tilføj input | Tilføj input | Tilføj input | Tilføj input | Tilføj input | Tilføj input | Tilføj input | Tilføj input | Tilføj input | Tilføj input | Tilføj input | Tilføj input | Tilføj input | Tilføj input | Tilføj input | Tilføj input | Tilføj input | Tilføj input | Tilføj input | Tilføj input | Tilføj input | Tilføj input | Tilføj input | Tilføj input | Tilføj input | Tilføj input |  | Tilføj input | Tilføj input | Tilføj input | Tilføj input | Tilføj input | Tilføj input | Tilføj input | Tilføj input | Tilføj input | Tilføj input | Tilføj input | Tilføj input | Tilføj input | Tilføj input | Tilføj input | Tilføj input | Tilføj input | Tilføj input | Tilføj input | Tilføj input | Tilføj input | Tilføj input | Tilføj input | Tilføj input | Tilføj input | Tilføj input | Tilføj input | Tilføj input | Tilføj input | Tilføj input | Tilføj input | Tilføj input | Tilføj input | Tilføj input | Tilføj input | Tilføj input | Tilføj input | Tilføj input | Tilføj input | Tilføj input | Tilføj input | Tilføj input | Tilføj input | Tilføj input | Tilføj input | Tilføj input | Tilføj input | Tilføj input | Tilføj input | Tilføj input | Tilføj input | Tilføj input | Tilføj input | Tilføj input | Tilføj input | Tilføj input | Tilføj input | Tilføj input | Tilføj input | Tilføj input | Tilføj input | Tilføj input | Tilføj input | Tilføj input | Tilføj input | Tilføj input | Tilføj input | Tilføj input | Tilføj input | Tilføj input | Tilføj input | Tilføj input | Tilføj input | Tilføj input | Tilføj input | Tilføj input | Tilføj input | Tilføj input | Tilføj input | Tilføj input | Tilføj input | Tilføj input | Tilføj input | Tilføj input | Tilføj input | Tilføj input | Tilføj input | Tilføj input | Tilføj input | Tilføj input | Tilføj input | Tilføj input | Tilføj input | Tilføj input | Tilføj input | Tilføj input | Tilføj input | Tilføj input | Tilføj input | Tilføj input | Tilføj input | Tilføj input | Tilføj input | Tilføj input | Tilføj input | Tilføj input | Tilføj input | Tilføj input | Tilføj input | Tilføj input | Tilføj input | Tilføj input | Tilføj input | Tilføj input | Tilføj input | Tilføj input | Tilføj input | Tilføj input | Tilføj input | Tilføj input | Tilføj input | Tilføj input | Tilføj input | Tilføj input | Tilføj input | Tilføj input | Tilføj input | Tilføj input | Tilføj input | Tilføj input | Tilføj input | Tilføj input | Tilføj input | Tilføj input | Tilføj input | Tilføj input | Tilføj input | Tilføj input | Tilføj input | Tilføj input | Tilføj input | Tilføj input | Tilføj input | Tilføj input | Tilføj input | Tilføj input | Tilføj input | Tilføj input | Tilføj input | Tilføj input | Tilføj input | Tilføj input | Tilføj input | Tilføj input | Tilføj input | Tilføj input | Tilføj input | Tilføj input | Tilføj input | Tilføj input | Tilføj input | Tilføj input | Tilføj input | Tilføj input | Tilføj input | Tilføj input | Tilføj input | Tilføj input | Tilføj input | Tilføj input | Tilføj input | Tilføj input | Tilføj input | Tilføj input | Tilføj input | Tilføj input | Tilføj input | Tilføj input | Tilføj input | Tilføj input | Tilføj input | Tilføj input | Tilføj input | Tilføj input | Tilføj input | Tilføj input | Tilføj input | Tilføj input | Tilføj input | Tilføj input | Tilføj input | Tilføj input | Tilføj input | Tilføj input | Tilføj input | Tilføj input | Tilføj input | Tilføj input | Tilføj input | Tilføj input | Tilføj input | Tilføj input | Tilføj input | Tilføj input | Tilføj input | Tilføj input | Tilføj input | Tilføj input | Tilføj input | Tilføj input | Tilføj input | Tilføj input | Tilføj input | Tilføj input | Tilføj input | Tilføj input | Tilføj input | Tilføj input | Tilføj input | Tilføj input | Tilføj input | Tilføj input | Tilføj input | Tilføj input | Tilføj input | Tilføj input | Tilføj input | Tilføj input | Tilføj input | Tilføj input | Tilføj input | Tilføj input | Tilføj input | Tilføj input | Tilføj input | Tilføj input | Tilføj input | Tilføj input | Tilføj input | Tilføj input | Tilføj input | Tilføj input | Tilføj input | Tilføj input | Tilføj input | Tilføj input | Tilføj input | Tilføj input |  |  | Tilføj input | Tilføj input | Tilføj input | Tilføj input | Tilføj input | Tilføj input | Tilføj input | Tilføj input | Tilføj input | Tilføj input | Tilføj input | Tilføj input | Tilføj input | Tilføj input | Tilføj input | Tilføj input | Tilføj input | Tilføj input | Tilføj input | Tilføj input | Tilføj input | Tilføj input | Tilføj input | Tilføj input | Tilføj input | Tilføj input | Tilføj input | Tilføj input | Tilføj input | Tilføj input | Tilføj input | Tilføj input | Tilføj input | Tilføj input | Tilføj input | Tilføj input | Tilføj input | Tilføj input | Tilføj input | Tilføj input | Tilføj input | Tilføj input | Tilføj input | Tilføj input | Tilføj input | Tilføj input | Tilføj input | Tilføj input | Tilføj input | Tilføj input | Tilføj input | Tilføj input | Tilføj input | Tilføj input | Tilføj input | Tilføj input | Tilføj input | Tilføj input | Tilføj input | Tilføj input | Tilføj input | Tilføj input | Tilføj input | Tilføj input | Tilføj input | Tilføj input | Tilføj input | Tilføj input | Tilføj input | Tilføj input | Tilføj input | Tilføj input | Tilføj input | Tilføj input | Tilføj input | Tilføj input | Tilføj input | Tilføj input | Tilføj input | Tilføj input | Tilføj input | Tilføj input | Tilføj input | Tilføj input | Tilføj input | Tilføj input | Tilføj input | Tilføj input | Tilføj input | Tilføj input | Tilføj input | Tilføj input | Tilføj input | Tilføj input | Tilføj input | Tilføj input | Tilføj input | Tilføj input | Tilføj input | Tilføj input | Tilføj input | Tilføj input | Tilføj input | Tilføj input | Tilføj input | Tilføj input | Tilføj input | Tilføj input | Tilføj input | Tilføj input | Tilføj input | Tilføj input | Tilføj input | Tilføj input | Tilføj input | Tilføj input | Tilføj input | Tilføj input | Tilføj input | Tilføj input | Tilføj input | Tilføj input | Tilføj input | Tilføj input | Tilføj input | Tilføj input | Tilføj input | Tilføj input | Tilføj input | Tilføj input | Tilføj input | Tilføj input | Tilføj input | Tilføj input | Tilføj input | Tilføj input | Tilføj input | Tilføj input | Tilføj input | Tilføj input | Tilføj input | Tilføj input | Tilføj input | Tilføj input | Tilføj input | Tilføj input | Tilføj input | Tilføj input | Tilføj input | Tilføj input | Tilføj input | Tilføj input | Tilføj input | Tilføj input | Tilføj input | Tilføj input | Tilføj input | Tilføj input | Tilføj input | Tilføj input | Tilføj input | Tilføj input | Tilføj input | Tilføj input | Tilføj input | Tilføj input | Tilføj input | Tilføj input | Tilføj input | Tilføj input | Tilføj input | Tilføj input | Tilføj input | Tilføj input | Tilføj input | Tilføj input | Tilføj input | Tilføj input | Tilføj input | Tilføj input | Tilføj input | Tilføj input | Tilføj input | Tilføj input | Tilføj input | Tilføj input | Tilføj input | Tilføj input | Tilføj input | Tilføj input | Tilføj input | Tilføj input | Tilføj input | Tilføj input | Tilføj input | Tilføj input | Tilføj input | Tilføj input | Tilføj input | Tilføj input | Tilføj input | Tilføj input | Tilføj input | Tilføj input | Tilføj input | Tilføj input | Tilføj input | Tilføj input | Tilføj input | Tilføj input | Tilføj input | Tilføj input | Tilføj input | Tilføj input | Tilføj input | Tilføj input | Tilføj input | Tilføj input | Tilføj input | Tilføj input | Tilføj input | Tilføj input | Tilføj input | Tilføj input | Tilføj input | Tilføj input | Tilføj input | Tilføj input | Tilføj input | Tilføj input | Tilføj input | Tilføj input | Tilføj input | Tilføj input | Tilføj input | Tilføj input | Tilføj input | Tilføj input | Tilføj input | Tilføj input | Tilføj input | Tilføj input | Tilføj input | Tilføj input | Tilføj input | Tilføj input | Tilføj input | Tilføj input |  | Tilføj input | Tilføj input | Tilføj input | Tilføj input | Tilføj input |  | Tilføj input | Tilføj input | Tilføj input | Tilføj input | Tilføj input | Tilføj input | Tilføj input | Tilføj input | Tilføj input | Tilføj input | Tilføj input | Tilføj input | Tilføj input | Tilføj input | Tilføj input | Tilføj input | Tilføj input | Tilføj input |  |  | Tilføj input | Tilføj input | Tilføj input | Tilføj input | Tilføj input | Tilføj input | Tilføj input | Tilføj input | Tilføj input | Tilføj input | Tilføj input | Tilføj input | Tilføj input | Tilføj input | Tilføj input | Tilføj input | Tilføj input | Tilføj input | Tilføj input | Tilføj input | Tilføj input | Tilføj input | Tilføj input | Tilføj input | Tilføj input | Tilføj input | Tilføj input | Tilføj input | Tilføj input | Tilføj input | Tilføj input | Tilføj input | Tilføj input | Tilføj input | Tilføj input | Tilføj input | Tilføj input | Tilføj input | Tilføj input | Tilføj input | Tilføj input | Tilføj input | Tilføj input | Tilføj input | Tilføj input | Tilføj input | Tilføj input | Tilføj input | Tilføj input | Tilføj input | Tilføj input | Tilføj input | Tilføj input | Tilføj input | Tilføj input | Tilføj input | Tilføj input | Tilføj input | Tilføj input | Tilføj input | Tilføj input | Tilføj input | Tilføj input | Tilføj input | Tilføj input | Tilføj input | Tilføj input | Tilføj input | Tilføj input | Tilføj input | Tilføj input | Tilføj input | Tilføj input | Tilføj input | Tilføj input | Tilføj input | Tilføj input | Tilføj input | Tilføj input | Tilføj input | Tilføj input |  | Tilføj input | Tilføj input | Tilføj input | Tilføj input | Tilføj input | Tilføj input | Tilføj input | Tilføj input | Tilføj input | Tilføj input | Tilføj input | Tilføj input | Tilføj input | Tilføj input | Tilføj input | Tilføj input | Tilføj input | Tilføj input | Tilføj input | Tilføj input | Tilføj input | Tilføj input | Tilføj input | Tilføj input | Tilføj input | Tilføj input | Tilføj input | Tilføj input | Tilføj input | Tilføj input | Tilføj input | Tilføj input | Tilføj input | Tilføj input | Tilføj input | Tilføj input |  | Tilføj input | Tilføj input | Tilføj input | Tilføj input | Tilføj input | Tilføj input | Tilføj input | Tilføj input | Tilføj input | Tilføj input | Tilføj input | Tilføj input | Tilføj input | Tilføj input | Tilføj input | Tilføj input | Tilføj input | Tilføj input | Tilføj input | Tilføj input | Tilføj input | Tilføj input | Tilføj input | Tilføj input | Tilføj input | Tilføj input | Tilføj input | Tilføj input | Tilføj input | Tilføj input | Tilføj input | Tilføj input |  | Tilføj input | Tilføj input | Tilføj input | Tilføj input | Tilføj input | Tilføj input |  | Tilføj input | Tilføj input |  | Tilføj input | Tilføj input | Tilføj input | Tilføj input | Tilføj input | Tilføj input | Tilføj input | Tilføj input
#050 | [10 empty] | Tilføj input | Tilføj input |  |  | Tilføj input |  |  | Tilføj input |  |  |  | Tilføj input |  | Tilføj input |  | Tilføj input | Tilføj input | Tilføj input |  |  |  | Tilføj input | Tilføj input |  | Tilføj input | Tilføj input |  | Tilføj input |  |  |  |  | 100% |  |  |  | Tilføj input |  |  | Ja | Nej | Nej | Nej |  | Tilføj input | Tilføj input | Tilføj input | Tilføj input | Tilføj input | Tilføj input | Tilføj input | Tilføj input |  | Tilføj input | Tilføj input | Tilføj input | Tilføj input | Tilføj input | Tilføj input | Tilføj input | Tilføj input | Tilføj input | Tilføj input | Tilføj input | Tilføj input | Tilføj input | Tilføj input | Tilføj input | Tilføj input | Tilføj input | Tilføj input | Tilføj input | Tilføj input | Tilføj input | Tilføj input | Tilføj input | Tilføj input | Tilføj input | Tilføj input | Tilføj input | Tilføj input | Tilføj input | Tilføj input | Tilføj input | Tilføj input | Tilføj input |  |  | Tilføj input | Tilføj input | Tilføj input | Tilføj input | Tilføj input | Tilføj input | Tilføj input |  | Tilføj input | Tilføj input | Tilføj input | Tilføj input | Tilføj input | Tilføj input | Tilføj input |  |  | Tilføj input | Tilføj input | Tilføj input | Tilføj input | Tilføj input | Tilføj input | Tilføj input | Tilføj input | Tilføj input | Tilføj input | Tilføj input | Tilføj input | Tilføj input | Tilføj input | Tilføj input | Tilføj input | Tilføj input | Tilføj input | Tilføj input | Tilføj input | Tilføj input | Tilføj input | Tilføj input | Tilføj input | Tilføj input | Tilføj input | Tilføj input | Tilføj input | Tilføj input | Tilføj input | Tilføj input | Tilføj input | Tilføj input | Tilføj input | Tilføj input | Tilføj input |  | Tilføj input | Tilføj input | Tilføj input | Tilføj input | Tilføj input | Tilføj input | Tilføj input | Tilføj input | Tilføj input | Tilføj input | Tilføj input | Tilføj input | Tilføj input | Tilføj input | Tilføj input | Tilføj input | Tilføj input | Tilføj input | Tilføj input | Tilføj input | Tilføj input | Tilføj input | Tilføj input | Tilføj input | Tilføj input | Tilføj input | Tilføj input | Tilføj input | Tilføj input | Tilføj input | Tilføj input | Tilføj input | Tilføj input | Tilføj input | Tilføj input | Tilføj input |  |  | Tilføj input | Tilføj input | Tilføj input | Tilføj input | Tilføj input | Tilføj input | Tilføj input | Tilføj input | Tilføj input | Tilføj input | Tilføj input | Tilføj input | Tilføj input | Tilføj input | Tilføj input | Tilføj input | Tilføj input | Tilføj input | Tilføj input | Tilføj input | Tilføj input | Tilføj input | Tilføj input | Tilføj input | Tilføj input | Tilføj input | Tilføj input | Tilføj input | Tilføj input | Tilføj input | Tilføj input |  | Tilføj input | Tilføj input | Tilføj input | Tilføj input | Tilføj input | Tilføj input | Tilføj input | Tilføj input | Tilføj input | Tilføj input | Tilføj input | Tilføj input | Tilføj input | Tilføj input | Tilføj input | Tilføj input | Tilføj input | Tilføj input | Tilføj input | Tilføj input | Tilføj input | Tilføj input | Tilføj input | Tilføj input | Tilføj input | Tilføj input | Tilføj input | Tilføj input | Tilføj input | Tilføj input | Tilføj input |  | Tilføj input | Tilføj input | Tilføj input | Tilføj input | Tilføj input | Tilføj input | Tilføj input | Tilføj input | Tilføj input | Tilføj input | Tilføj input | Tilføj input | Tilføj input | Tilføj input | Tilføj input | Tilføj input | Tilføj input | Tilføj input | Tilføj input | Tilføj input | Tilføj input | Tilføj input | Tilføj input | Tilføj input | Tilføj input | Tilføj input | Tilføj input | Tilføj input | Tilføj input | Tilføj input | Tilføj input | Tilføj input | Tilføj input | Tilføj input | Tilføj input | Tilføj input | Tilføj input | Tilføj input | Tilføj input | Tilføj input | Tilføj input | Tilføj input | Tilføj input | Tilføj input | Tilføj input | Tilføj input | Tilføj input | Tilføj input | Tilføj input | Tilføj input | Tilføj input | Tilføj input | Tilføj input | Tilføj input | Tilføj input | Tilføj input | Tilføj input | Tilføj input | Tilføj input | Tilføj input | Tilføj input | Tilføj input | Tilføj input | Tilføj input | Tilføj input | Tilføj input | Tilføj input | Tilføj input | Tilføj input | Tilføj input | Tilføj input | Tilføj input | Tilføj input | Tilføj input | Tilføj input | Tilføj input | Tilføj input | Tilføj input | Tilføj input | Tilføj input | Tilføj input | Tilføj input | Tilføj input | Tilføj input | Tilføj input | Tilføj input | Tilføj input | Tilføj input | Tilføj input | Tilføj input | Tilføj input | Tilføj input | Tilføj input | Tilføj input | Tilføj input | Tilføj input | Tilføj input | Tilføj input | Tilføj input | Tilføj input | Tilføj input | Tilføj input | Tilføj input | Tilføj input | Tilføj input | Tilføj input | Tilføj input | Tilføj input | Tilføj input | Tilføj input | Tilføj input | Tilføj input | Tilføj input | Tilføj input | Tilføj input | Tilføj input | Tilføj input | Tilføj input | Tilføj input | Tilføj input | Tilføj input | Tilføj input | Tilføj input | Tilføj input | Tilføj input | Tilføj input | Tilføj input | Tilføj input | Tilføj input | Tilføj input | Tilføj input | Tilføj input | Tilføj input | Tilføj input | Tilføj input | Tilføj input | Tilføj input | Tilføj input | Tilføj input | Tilføj input | Tilføj input | Tilføj input | Tilføj input | Tilføj input | Tilføj input | Tilføj input | Tilføj input | Tilføj input | Tilføj input | Tilføj input | Tilføj input | Tilføj input | Tilføj input | Tilføj input | Tilføj input | Tilføj input | Tilføj input | Tilføj input | Tilføj input | Tilføj input | Tilføj input | Tilføj input | Tilføj input | Tilføj input | Tilføj input | Tilføj input | Tilføj input | Tilføj input | Tilføj input | Tilføj input | Tilføj input | Tilføj input | Tilføj input | Tilføj input | Tilføj input | Tilføj input | Tilføj input | Tilføj input | Tilføj input | Tilføj input | Tilføj input | Tilføj input | Tilføj input | Tilføj input | Tilføj input | Tilføj input | Tilføj input | Tilføj input | Tilføj input | Tilføj input | Tilføj input | Tilføj input | Tilføj input | Tilføj input | Tilføj input | Tilføj input | Tilføj input | Tilføj input | Tilføj input | Tilføj input | Tilføj input | Tilføj input | Tilføj input | Tilføj input | Tilføj input | Tilføj input | Tilføj input | Tilføj input | Tilføj input | Tilføj input | Tilføj input | Tilføj input | Tilføj input | Tilføj input | Tilføj input | Tilføj input | Tilføj input | Tilføj input | Tilføj input | Tilføj input | Tilføj input | Tilføj input | Tilføj input | Tilføj input | Tilføj input | Tilføj input | Tilføj input | Tilføj input | Tilføj input | Tilføj input | Tilføj input | Tilføj input | Tilføj input | Tilføj input | Tilføj input | Tilføj input | Tilføj input | Tilføj input | Tilføj input | Tilføj input | Tilføj input | Tilføj input | Tilføj input | Tilføj input | Tilføj input | Tilføj input | Tilføj input | Tilføj input |  |  | Tilføj input | Tilføj input | Tilføj input | Tilføj input | Tilføj input | Tilføj input | Tilføj input | Tilføj input | Tilføj input | Tilføj input | Tilføj input | Tilføj input | Tilføj input | Tilføj input | Tilføj input | Tilføj input | Tilføj input | Tilføj input | Tilføj input | Tilføj input | Tilføj input | Tilføj input | Tilføj input | Tilføj input | Tilføj input | Tilføj input | Tilføj input | Tilføj input | Tilføj input | Tilføj input | Tilføj input | Tilføj input | Tilføj input | Tilføj input | Tilføj input | Tilføj input | Tilføj input | Tilføj input | Tilføj input | Tilføj input | Tilføj input | Tilføj input | Tilføj input | Tilføj input | Tilføj input | Tilføj input | Tilføj input | Tilføj input | Tilføj input | Tilføj input | Tilføj input | Tilføj input | Tilføj input | Tilføj input | Tilføj input | Tilføj input | Tilføj input | Tilføj input | Tilføj input | Tilføj input | Tilføj input | Tilføj input | Tilføj input | Tilføj input | Tilføj input | Tilføj input | Tilføj input | Tilføj input | Tilføj input | Tilføj input | Tilføj input | Tilføj input | Tilføj input | Tilføj input | Tilføj input | Tilføj input | Tilføj input | Tilføj input | Tilføj input | Tilføj input | Tilføj input | Tilføj input | Tilføj input | Tilføj input | Tilføj input | Tilføj input | Tilføj input | Tilføj input | Tilføj input | Tilføj input | Tilføj input | Tilføj input | Tilføj input | Tilføj input | Tilføj input | Tilføj input | Tilføj input | Tilføj input | Tilføj input | Tilføj input | Tilføj input | Tilføj input | Tilføj input | Tilføj input | Tilføj input | Tilføj input | Tilføj input | Tilføj input | Tilføj input | Tilføj input | Tilføj input | Tilføj input | Tilføj input | Tilføj input | Tilføj input | Tilføj input | Tilføj input | Tilføj input | Tilføj input | Tilføj input | Tilføj input | Tilføj input | Tilføj input | Tilføj input | Tilføj input | Tilføj input | Tilføj input | Tilføj input | Tilføj input | Tilføj input | Tilføj input | Tilføj input | Tilføj input | Tilføj input | Tilføj input | Tilføj input | Tilføj input | Tilføj input | Tilføj input | Tilføj input | Tilføj input | Tilføj input | Tilføj input | Tilføj input | Tilføj input | Tilføj input | Tilføj input | Tilføj input | Tilføj input | Tilføj input | Tilføj input | Tilføj input | Tilføj input | Tilføj input | Tilføj input | Tilføj input | Tilføj input | Tilføj input | Tilføj input | Tilføj input | Tilføj input | Tilføj input | Tilføj input | Tilføj input | Tilføj input | Tilføj input | Tilføj input | Tilføj input | Tilføj input | Tilføj input | Tilføj input | Tilføj input | Tilføj input | Tilføj input | Tilføj input | Tilføj input | Tilføj input | Tilføj input | Tilføj input | Tilføj input | Tilføj input | Tilføj input | Tilføj input | Tilføj input | Tilføj input | Tilføj input | Tilføj input | Tilføj input | Tilføj input | Tilføj input | Tilføj input | Tilføj input | Tilføj input | Tilføj input | Tilføj input | Tilføj input | Tilføj input | Tilføj input | Tilføj input | Tilføj input | Tilføj input | Tilføj input | Tilføj input | Tilføj input | Tilføj input | Tilføj input | Tilføj input | Tilføj input | Tilføj input | Tilføj input | Tilføj input | Tilføj input | Tilføj input | Tilføj input | Tilføj input | Tilføj input | Tilføj input | Tilføj input | Tilføj input | Tilføj input | Tilføj input | Tilføj input | Tilføj input | Tilføj input | Tilføj input | Tilføj input | Tilføj input | Tilføj input | Tilføj input | Tilføj input | Tilføj input | Tilføj input | Tilføj input | Tilføj input | Tilføj input | Tilføj input | Tilføj input | Tilføj input | Tilføj input | Tilføj input | Tilføj input | Tilføj input | Tilføj input | Tilføj input | Tilføj input | Tilføj input | Tilføj input | Tilføj input |  | Tilføj input | Tilføj input | Tilføj input | Tilføj input | Tilføj input |  | Tilføj input | Tilføj input | Tilføj input | Tilføj input | Tilføj input | Tilføj input | Tilføj input | Tilføj input | Tilføj input | Tilføj input | Tilføj input | Tilføj input | Tilføj input | Tilføj input | Tilføj input | Tilføj input | Tilføj input | Tilføj input |  |  | Tilføj input | Tilføj input | Tilføj input | Tilføj input | Tilføj input | Tilføj input | Tilføj input | Tilføj input | Tilføj input | Tilføj input | Tilføj input | Tilføj input | Tilføj input | Tilføj input | Tilføj input | Tilføj input | Tilføj input | Tilføj input | Tilføj input | Tilføj input | Tilføj input | Tilføj input | Tilføj input | Tilføj input | Tilføj input | Tilføj input | Tilføj input | Tilføj input | Tilføj input | Tilføj input | Tilføj input | Tilføj input | Tilføj input | Tilføj input | Tilføj input | Tilføj input | Tilføj input | Tilføj input | Tilføj input | Tilføj input | Tilføj input | Tilføj input | Tilføj input | Tilføj input | Tilføj input | Tilføj input | Tilføj input | Tilføj input | Tilføj input | Tilføj input | Tilføj input | Tilføj input | Tilføj input | Tilføj input | Tilføj input | Tilføj input | Tilføj input | Tilføj input | Tilføj input | Tilføj input | Tilføj input | Tilføj input | Tilføj input | Tilføj input | Tilføj input | Tilføj input | Tilføj input | Tilføj input | Tilføj input | Tilføj input | Tilføj input | Tilføj input | Tilføj input | Tilføj input | Tilføj input | Tilføj input | Tilføj input | Tilføj input | Tilføj input | Tilføj input | Tilføj input |  | Tilføj input | Tilføj input | Tilføj input | Tilføj input | Tilføj input | Tilføj input | Tilføj input | Tilføj input | Tilføj input | Tilføj input | Tilføj input | Tilføj input | Tilføj input | Tilføj input | Tilføj input | Tilføj input | Tilføj input | Tilføj input | Tilføj input | Tilføj input | Tilføj input | Tilføj input | Tilføj input | Tilføj input | Tilføj input | Tilføj input | Tilføj input | Tilføj input | Tilføj input | Tilføj input | Tilføj input | Tilføj input | Tilføj input | Tilføj input | Tilføj input | Tilføj input |  | Tilføj input | Tilføj input | Tilføj input | Tilføj input | Tilføj input | Tilføj input | Tilføj input | Tilføj input | Tilføj input | Tilføj input | Tilføj input | Tilføj input | Tilføj input | Tilføj input | Tilføj input | Tilføj input | Tilføj input | Tilføj input | Tilføj input | Tilføj input | Tilføj input | Tilføj input | Tilføj input | Tilføj input | Tilføj input | Tilføj input | Tilføj input | Tilføj input | Tilføj input | Tilføj input | Tilføj input | Tilføj input |  | Tilføj input | Tilføj input | Tilføj input | Tilføj input | Tilføj input | Tilføj input |  | Tilføj input | Tilføj input |  | Tilføj input | Tilføj input | Tilføj input | Tilføj input | Tilføj input | Tilføj input | Tilføj input | Tilføj input
#051 | [10 empty] | Tilføj input | Tilføj input |  |  | Tilføj input |  |  | Tilføj input |  |  |  | Tilføj input |  | Tilføj input |  | Tilføj input | Tilføj input | Tilføj input |  |  |  | Tilføj input | Tilføj input |  | Tilføj input | Tilføj input |  | Tilføj input |  |  |  |  | 100% |  |  |  | Tilføj input |  |  | Ja | Nej | Nej | Nej |  | Tilføj input | Tilføj input | Tilføj input | Tilføj input | Tilføj input | Tilføj input | Tilføj input | Tilføj input |  | Tilføj input | Tilføj input | Tilføj input | Tilføj input | Tilføj input | Tilføj input | Tilføj input | Tilføj input | Tilføj input | Tilføj input | Tilføj input | Tilføj input | Tilføj input | Tilføj input | Tilføj input | Tilføj input | Tilføj input | Tilføj input | Tilføj input | Tilføj input | Tilføj input | Tilføj input | Tilføj input | Tilføj input | Tilføj input | Tilføj input | Tilføj input | Tilføj input | Tilføj input | Tilføj input | Tilføj input | Tilføj input | Tilføj input |  |  | Tilføj input | Tilføj input | Tilføj input | Tilføj input | Tilføj input | Tilføj input | Tilføj input |  | Tilføj input | Tilføj input | Tilføj input | Tilføj input | Tilføj input | Tilføj input | Tilføj input |  |  | Tilføj input | Tilføj input | Tilføj input | Tilføj input | Tilføj input | Tilføj input | Tilføj input | Tilføj input | Tilføj input | Tilføj input | Tilføj input | Tilføj input | Tilføj input | Tilføj input | Tilføj input | Tilføj input | Tilføj input | Tilføj input | Tilføj input | Tilføj input | Tilføj input | Tilføj input | Tilføj input | Tilføj input | Tilføj input | Tilføj input | Tilføj input | Tilføj input | Tilføj input | Tilføj input | Tilføj input | Tilføj input | Tilføj input | Tilføj input | Tilføj input | Tilføj input |  | Tilføj input | Tilføj input | Tilføj input | Tilføj input | Tilføj input | Tilføj input | Tilføj input | Tilføj input | Tilføj input | Tilføj input | Tilføj input | Tilføj input | Tilføj input | Tilføj input | Tilføj input | Tilføj input | Tilføj input | Tilføj input | Tilføj input | Tilføj input | Tilføj input | Tilføj input | Tilføj input | Tilføj input | Tilføj input | Tilføj input | Tilføj input | Tilføj input | Tilføj input | Tilføj input | Tilføj input | Tilføj input | Tilføj input | Tilføj input | Tilføj input | Tilføj input |  |  | Tilføj input | Tilføj input | Tilføj input | Tilføj input | Tilføj input | Tilføj input | Tilføj input | Tilføj input | Tilføj input | Tilføj input | Tilføj input | Tilføj input | Tilføj input | Tilføj input | Tilføj input | Tilføj input | Tilføj input | Tilføj input | Tilføj input | Tilføj input | Tilføj input | Tilføj input | Tilføj input | Tilføj input | Tilføj input | Tilføj input | Tilføj input | Tilføj input | Tilføj input | Tilføj input | Tilføj input |  | Tilføj input | Tilføj input | Tilføj input | Tilføj input | Tilføj input | Tilføj input | Tilføj input | Tilføj input | Tilføj input | Tilføj input | Tilføj input | Tilføj input | Tilføj input | Tilføj input | Tilføj input | Tilføj input | Tilføj input | Tilføj input | Tilføj input | Tilføj input | Tilføj input | Tilføj input | Tilføj input | Tilføj input | Tilføj input | Tilføj input | Tilføj input | Tilføj input | Tilføj input | Tilføj input | Tilføj input |  | Tilføj input | Tilføj input | Tilføj input | Tilføj input | Tilføj input | Tilføj input | Tilføj input | Tilføj input | Tilføj input | Tilføj input | Tilføj input | Tilføj input | Tilføj input | Tilføj input | Tilføj input | Tilføj input | Tilføj input | Tilføj input | Tilføj input | Tilføj input | Tilføj input | Tilføj input | Tilføj input | Tilføj input | Tilføj input | Tilføj input | Tilføj input | Tilføj input | Tilføj input | Tilføj input | Tilføj input | Tilføj input | Tilføj input | Tilføj input | Tilføj input | Tilføj input | Tilføj input | Tilføj input | Tilføj input | Tilføj input | Tilføj input | Tilføj input | Tilføj input | Tilføj input | Tilføj input | Tilføj input | Tilføj input | Tilføj input | Tilføj input | Tilføj input | Tilføj input | Tilføj input | Tilføj input | Tilføj input | Tilføj input | Tilføj input | Tilføj input | Tilføj input | Tilføj input | Tilføj input | Tilføj input | Tilføj input | Tilføj input | Tilføj input | Tilføj input | Tilføj input | Tilføj input | Tilføj input | Tilføj input | Tilføj input | Tilføj input | Tilføj input | Tilføj input | Tilføj input | Tilføj input | Tilføj input | Tilføj input | Tilføj input | Tilføj input | Tilføj input | Tilføj input | Tilføj input | Tilføj input | Tilføj input | Tilføj input | Tilføj input | Tilføj input | Tilføj input | Tilføj input | Tilføj input | Tilføj input | Tilføj input | Tilføj input | Tilføj input | Tilføj input | Tilføj input | Tilføj input | Tilføj input | Tilføj input | Tilføj input | Tilføj input | Tilføj input | Tilføj input | Tilføj input | Tilføj input | Tilføj input | Tilføj input | Tilføj input | Tilføj input | Tilføj input | Tilføj input | Tilføj input | Tilføj input | Tilføj input | Tilføj input | Tilføj input | Tilføj input | Tilføj input | Tilføj input | Tilføj input | Tilføj input | Tilføj input | Tilføj input | Tilføj input | Tilføj input | Tilføj input | Tilføj input | Tilføj input | Tilføj input | Tilføj input | Tilføj input | Tilføj input | Tilføj input | Tilføj input | Tilføj input | Tilføj input | Tilføj input | Tilføj input | Tilføj input | Tilføj input | Tilføj input | Tilføj input | Tilføj input | Tilføj input | Tilføj input | Tilføj input | Tilføj input | Tilføj input | Tilføj input | Tilføj input | Tilføj input | Tilføj input | Tilføj input | Tilføj input | Tilføj input | Tilføj input | Tilføj input | Tilføj input | Tilføj input | Tilføj input | Tilføj input | Tilføj input | Tilføj input | Tilføj input | Tilføj input | Tilføj input | Tilføj input | Tilføj input | Tilføj input | Tilføj input | Tilføj input | Tilføj input | Tilføj input | Tilføj input | Tilføj input | Tilføj input | Tilføj input | Tilføj input | Tilføj input | Tilføj input | Tilføj input | Tilføj input | Tilføj input | Tilføj input | Tilføj input | Tilføj input | Tilføj input | Tilføj input | Tilføj input | Tilføj input | Tilføj input | Tilføj input | Tilføj input | Tilføj input | Tilføj input | Tilføj input | Tilføj input | Tilføj input | Tilføj input | Tilføj input | Tilføj input | Tilføj input | Tilføj input | Tilføj input | Tilføj input | Tilføj input | Tilføj input | Tilføj input | Tilføj input | Tilføj input | Tilføj input | Tilføj input | Tilføj input | Tilføj input | Tilføj input | Tilføj input | Tilføj input | Tilføj input | Tilføj input | Tilføj input | Tilføj input | Tilføj input | Tilføj input | Tilføj input | Tilføj input | Tilføj input | Tilføj input | Tilføj input | Tilføj input | Tilføj input | Tilføj input | Tilføj input | Tilføj input | Tilføj input | Tilføj input | Tilføj input | Tilføj input | Tilføj input | Tilføj input | Tilføj input | Tilføj input | Tilføj input | Tilføj input | Tilføj input | Tilføj input | Tilføj input | Tilføj input | Tilføj input |  |  | Tilføj input | Tilføj input | Tilføj input | Tilføj input | Tilføj input | Tilføj input | Tilføj input | Tilføj input | Tilføj input | Tilføj input | Tilføj input | Tilføj input | Tilføj input | Tilføj input | Tilføj input | Tilføj input | Tilføj input | Tilføj input | Tilføj input | Tilføj input | Tilføj input | Tilføj input | Tilføj input | Tilføj input | Tilføj input | Tilføj input | Tilføj input | Tilføj input | Tilføj input | Tilføj input | Tilføj input | Tilføj input | Tilføj input | Tilføj input | Tilføj input | Tilføj input | Tilføj input | Tilføj input | Tilføj input | Tilføj input | Tilføj input | Tilføj input | Tilføj input | Tilføj input | Tilføj input | Tilføj input | Tilføj input | Tilføj input | Tilføj input | Tilføj input | Tilføj input | Tilføj input | Tilføj input | Tilføj input | Tilføj input | Tilføj input | Tilføj input | Tilføj input | Tilføj input | Tilføj input | Tilføj input | Tilføj input | Tilføj input | Tilføj input | Tilføj input | Tilføj input | Tilføj input | Tilføj input | Tilføj input | Tilføj input | Tilføj input | Tilføj input | Tilføj input | Tilføj input | Tilføj input | Tilføj input | Tilføj input | Tilføj input | Tilføj input | Tilføj input | Tilføj input | Tilføj input | Tilføj input | Tilføj input | Tilføj input | Tilføj input | Tilføj input | Tilføj input | Tilføj input | Tilføj input | Tilføj input | Tilføj input | Tilføj input | Tilføj input | Tilføj input | Tilføj input | Tilføj input | Tilføj input | Tilføj input | Tilføj input | Tilføj input | Tilføj input | Tilføj input | Tilføj input | Tilføj input | Tilføj input | Tilføj input | Tilføj input | Tilføj input | Tilføj input | Tilføj input | Tilføj input | Tilføj input | Tilføj input | Tilføj input | Tilføj input | Tilføj input | Tilføj input | Tilføj input | Tilføj input | Tilføj input | Tilføj input | Tilføj input | Tilføj input | Tilføj input | Tilføj input | Tilføj input | Tilføj input | Tilføj input | Tilføj input | Tilføj input | Tilføj input | Tilføj input | Tilføj input | Tilføj input | Tilføj input | Tilføj input | Tilføj input | Tilføj input | Tilføj input | Tilføj input | Tilføj input | Tilføj input | Tilføj input | Tilføj input | Tilføj input | Tilføj input | Tilføj input | Tilføj input | Tilføj input | Tilføj input | Tilføj input | Tilføj input | Tilføj input | Tilføj input | Tilføj input | Tilføj input | Tilføj input | Tilføj input | Tilføj input | Tilføj input | Tilføj input | Tilføj input | Tilføj input | Tilføj input | Tilføj input | Tilføj input | Tilføj input | Tilføj input | Tilføj input | Tilføj input | Tilføj input | Tilføj input | Tilføj input | Tilføj input | Tilføj input | Tilføj input | Tilføj input | Tilføj input | Tilføj input | Tilføj input | Tilføj input | Tilføj input | Tilføj input | Tilføj input | Tilføj input | Tilføj input | Tilføj input | Tilføj input | Tilføj input | Tilføj input | Tilføj input | Tilføj input | Tilføj input | Tilføj input | Tilføj input | Tilføj input | Tilføj input | Tilføj input | Tilføj input | Tilføj input | Tilføj input | Tilføj input | Tilføj input | Tilføj input | Tilføj input | Tilføj input | Tilføj input | Tilføj input | Tilføj input | Tilføj input | Tilføj input | Tilføj input | Tilføj input | Tilføj input | Tilføj input | Tilføj input | Tilføj input | Tilføj input | Tilføj input | Tilføj input | Tilføj input | Tilføj input | Tilføj input | Tilføj input | Tilføj input | Tilføj input | Tilføj input | Tilføj input | Tilføj input | Tilføj input | Tilføj input | Tilføj input | Tilføj input | Tilføj input | Tilføj input | Tilføj input | Tilføj input | Tilføj input | Tilføj input | Tilføj input | Tilføj input | Tilføj input | Tilføj input | Tilføj input | Tilføj input | Tilføj input | Tilføj input |  | Tilføj input | Tilføj input | Tilføj input | Tilføj input | Tilføj input |  | Tilføj input | Tilføj input | Tilføj input | Tilføj input | Tilføj input | Tilføj input | Tilføj input | Tilføj input | Tilføj input | Tilføj input | Tilføj input | Tilføj input | Tilføj input | Tilføj input | Tilføj input | Tilføj input | Tilføj input | Tilføj input |  |  | Tilføj input | Tilføj input | Tilføj input | Tilføj input | Tilføj input | Tilføj input | Tilføj input | Tilføj input | Tilføj input | Tilføj input | Tilføj input | Tilføj input | Tilføj input | Tilføj input | Tilføj input | Tilføj input | Tilføj input | Tilføj input | Tilføj input | Tilføj input | Tilføj input | Tilføj input | Tilføj input | Tilføj input | Tilføj input | Tilføj input | Tilføj input | Tilføj input | Tilføj input | Tilføj input | Tilføj input | Tilføj input | Tilføj input | Tilføj input | Tilføj input | Tilføj input | Tilføj input | Tilføj input | Tilføj input | Tilføj input | Tilføj input | Tilføj input | Tilføj input | Tilføj input | Tilføj input | Tilføj input | Tilføj input | Tilføj input | Tilføj input | Tilføj input | Tilføj input | Tilføj input | Tilføj input | Tilføj input | Tilføj input | Tilføj input | Tilføj input | Tilføj input | Tilføj input | Tilføj input | Tilføj input | Tilføj input | Tilføj input | Tilføj input | Tilføj input | Tilføj input | Tilføj input | Tilføj input | Tilføj input | Tilføj input | Tilføj input | Tilføj input | Tilføj input | Tilføj input | Tilføj input | Tilføj input | Tilføj input | Tilføj input | Tilføj input | Tilføj input | Tilføj input |  | Tilføj input | Tilføj input | Tilføj input | Tilføj input | Tilføj input | Tilføj input | Tilføj input | Tilføj input | Tilføj input | Tilføj input | Tilføj input | Tilføj input | Tilføj input | Tilføj input | Tilføj input | Tilføj input | Tilføj input | Tilføj input | Tilføj input | Tilføj input | Tilføj input | Tilføj input | Tilføj input | Tilføj input | Tilføj input | Tilføj input | Tilføj input | Tilføj input | Tilføj input | Tilføj input | Tilføj input | Tilføj input | Tilføj input | Tilføj input | Tilføj input | Tilføj input |  | Tilføj input | Tilføj input | Tilføj input | Tilføj input | Tilføj input | Tilføj input | Tilføj input | Tilføj input | Tilføj input | Tilføj input | Tilføj input | Tilføj input | Tilføj input | Tilføj input | Tilføj input | Tilføj input | Tilføj input | Tilføj input | Tilføj input | Tilføj input | Tilføj input | Tilføj input | Tilføj input | Tilføj input | Tilføj input | Tilføj input | Tilføj input | Tilføj input | Tilføj input | Tilføj input | Tilføj input | Tilføj input |  | Tilføj input | Tilføj input | Tilføj input | Tilføj input | Tilføj input | Tilføj input |  | Tilføj input | Tilføj input |  | Tilføj input | Tilføj input | Tilføj input | Tilføj input | Tilføj input | Tilføj input | Tilføj input | Tilføj input
#052 | [10 empty] | Tilføj input | Tilføj input |  |  | Tilføj input |  |  | Tilføj input |  |  |  | Tilføj input |  | Tilføj input |  | Tilføj input | Tilføj input | Tilføj input |  |  |  | Tilføj input | Tilføj input |  | Tilføj input | Tilføj input |  | Tilføj input |  |  |  |  | 100% |  |  |  | Tilføj input |  |  | Ja | Nej | Nej | Nej |  | Tilføj input | Tilføj input | Tilføj input | Tilføj input | Tilføj input | Tilføj input | Tilføj input | Tilføj input |  | Tilføj input | Tilføj input | Tilføj input | Tilføj input | Tilføj input | Tilføj input | Tilføj input | Tilføj input | Tilføj input | Tilføj input | Tilføj input | Tilføj input | Tilføj input | Tilføj input | Tilføj input | Tilføj input | Tilføj input | Tilføj input | Tilføj input | Tilføj input | Tilføj input | Tilføj input | Tilføj input | Tilføj input | Tilføj input | Tilføj input | Tilføj input | Tilføj input | Tilføj input | Tilføj input | Tilføj input | Tilføj input | Tilføj input |  |  | Tilføj input | Tilføj input | Tilføj input | Tilføj input | Tilføj input | Tilføj input | Tilføj input |  | Tilføj input | Tilføj input | Tilføj input | Tilføj input | Tilføj input | Tilføj input | Tilføj input |  |  | Tilføj input | Tilføj input | Tilføj input | Tilføj input | Tilføj input | Tilføj input | Tilføj input | Tilføj input | Tilføj input | Tilføj input | Tilføj input | Tilføj input | Tilføj input | Tilføj input | Tilføj input | Tilføj input | Tilføj input | Tilføj input | Tilføj input | Tilføj input | Tilføj input | Tilføj input | Tilføj input | Tilføj input | Tilføj input | Tilføj input | Tilføj input | Tilføj input | Tilføj input | Tilføj input | Tilføj input | Tilføj input | Tilføj input | Tilføj input | Tilføj input | Tilføj input |  | Tilføj input | Tilføj input | Tilføj input | Tilføj input | Tilføj input | Tilføj input | Tilføj input | Tilføj input | Tilføj input | Tilføj input | Tilføj input | Tilføj input | Tilføj input | Tilføj input | Tilføj input | Tilføj input | Tilføj input | Tilføj input | Tilføj input | Tilføj input | Tilføj input | Tilføj input | Tilføj input | Tilføj input | Tilføj input | Tilføj input | Tilføj input | Tilføj input | Tilføj input | Tilføj input | Tilføj input | Tilføj input | Tilføj input | Tilføj input | Tilføj input | Tilføj input |  |  | Tilføj input | Tilføj input | Tilføj input | Tilføj input | Tilføj input | Tilføj input | Tilføj input | Tilføj input | Tilføj input | Tilføj input | Tilføj input | Tilføj input | Tilføj input | Tilføj input | Tilføj input | Tilføj input | Tilføj input | Tilføj input | Tilføj input | Tilføj input | Tilføj input | Tilføj input | Tilføj input | Tilføj input | Tilføj input | Tilføj input | Tilføj input | Tilføj input | Tilføj input | Tilføj input | Tilføj input |  | Tilføj input | Tilføj input | Tilføj input | Tilføj input | Tilføj input | Tilføj input | Tilføj input | Tilføj input | Tilføj input | Tilføj input | Tilføj input | Tilføj input | Tilføj input | Tilføj input | Tilføj input | Tilføj input | Tilføj input | Tilføj input | Tilføj input | Tilføj input | Tilføj input | Tilføj input | Tilføj input | Tilføj input | Tilføj input | Tilføj input | Tilføj input | Tilføj input | Tilføj input | Tilføj input | Tilføj input |  | Tilføj input | Tilføj input | Tilføj input | Tilføj input | Tilføj input | Tilføj input | Tilføj input | Tilføj input | Tilføj input | Tilføj input | Tilføj input | Tilføj input | Tilføj input | Tilføj input | Tilføj input | Tilføj input | Tilføj input | Tilføj input | Tilføj input | Tilføj input | Tilføj input | Tilføj input | Tilføj input | Tilføj input | Tilføj input | Tilføj input | Tilføj input | Tilføj input | Tilføj input | Tilføj input | Tilføj input | Tilføj input | Tilføj input | Tilføj input | Tilføj input | Tilføj input | Tilføj input | Tilføj input | Tilføj input | Tilføj input | Tilføj input | Tilføj input | Tilføj input | Tilføj input | Tilføj input | Tilføj input | Tilføj input | Tilføj input | Tilføj input | Tilføj input | Tilføj input | Tilføj input | Tilføj input | Tilføj input | Tilføj input | Tilføj input | Tilføj input | Tilføj input | Tilføj input | Tilføj input | Tilføj input | Tilføj input | Tilføj input | Tilføj input | Tilføj input | Tilføj input | Tilføj input | Tilføj input | Tilføj input | Tilføj input | Tilføj input | Tilføj input | Tilføj input | Tilføj input | Tilføj input | Tilføj input | Tilføj input | Tilføj input | Tilføj input | Tilføj input | Tilføj input | Tilføj input | Tilføj input | Tilføj input | Tilføj input | Tilføj input | Tilføj input | Tilføj input | Tilføj input | Tilføj input | Tilføj input | Tilføj input | Tilføj input | Tilføj input | Tilføj input | Tilføj input | Tilføj input | Tilføj input | Tilføj input | Tilføj input | Tilføj input | Tilføj input | Tilføj input | Tilføj input | Tilføj input | Tilføj input | Tilføj input | Tilføj input | Tilføj input | Tilføj input | Tilføj input | Tilføj input | Tilføj input | Tilføj input | Tilføj input | Tilføj input | Tilføj input | Tilføj input | Tilføj input | Tilføj input | Tilføj input | Tilføj input | Tilføj input | Tilføj input | Tilføj input | Tilføj input | Tilføj input | Tilføj input | Tilføj input | Tilføj input | Tilføj input | Tilføj input | Tilføj input | Tilføj input | Tilføj input | Tilføj input | Tilføj input | Tilføj input | Tilføj input | Tilføj input | Tilføj input | Tilføj input | Tilføj input | Tilføj input | Tilføj input | Tilføj input | Tilføj input | Tilføj input | Tilføj input | Tilføj input | Tilføj input | Tilføj input | Tilføj input | Tilføj input | Tilføj input | Tilføj input | Tilføj input | Tilføj input | Tilføj input | Tilføj input | Tilføj input | Tilføj input | Tilføj input | Tilføj input | Tilføj input | Tilføj input | Tilføj input | Tilføj input | Tilføj input | Tilføj input | Tilføj input | Tilføj input | Tilføj input | Tilføj input | Tilføj input | Tilføj input | Tilføj input | Tilføj input | Tilføj input | Tilføj input | Tilføj input | Tilføj input | Tilføj input | Tilføj input | Tilføj input | Tilføj input | Tilføj input | Tilføj input | Tilføj input | Tilføj input | Tilføj input | Tilføj input | Tilføj input | Tilføj input | Tilføj input | Tilføj input | Tilføj input | Tilføj input | Tilføj input | Tilføj input | Tilføj input | Tilføj input | Tilføj input | Tilføj input | Tilføj input | Tilføj input | Tilføj input | Tilføj input | Tilføj input | Tilføj input | Tilføj input | Tilføj input | Tilføj input | Tilføj input | Tilføj input | Tilføj input | Tilføj input | Tilføj input | Tilføj input | Tilføj input | Tilføj input | Tilføj input | Tilføj input | Tilføj input | Tilføj input | Tilføj input | Tilføj input | Tilføj input | Tilføj input | Tilføj input | Tilføj input | Tilføj input | Tilføj input | Tilføj input | Tilføj input | Tilføj input | Tilføj input | Tilføj input | Tilføj input | Tilføj input | Tilføj input | Tilføj input | Tilføj input | Tilføj input | Tilføj input | Tilføj input | Tilføj input | Tilføj input |  |  | Tilføj input | Tilføj input | Tilføj input | Tilføj input | Tilføj input | Tilføj input | Tilføj input | Tilføj input | Tilføj input | Tilføj input | Tilføj input | Tilføj input | Tilføj input | Tilføj input | Tilføj input | Tilføj input | Tilføj input | Tilføj input | Tilføj input | Tilføj input | Tilføj input | Tilføj input | Tilføj input | Tilføj input | Tilføj input | Tilføj input | Tilføj input | Tilføj input | Tilføj input | Tilføj input | Tilføj input | Tilføj input | Tilføj input | Tilføj input | Tilføj input | Tilføj input | Tilføj input | Tilføj input | Tilføj input | Tilføj input | Tilføj input | Tilføj input | Tilføj input | Tilføj input | Tilføj input | Tilføj input | Tilføj input | Tilføj input | Tilføj input | Tilføj input | Tilføj input | Tilføj input | Tilføj input | Tilføj input | Tilføj input | Tilføj input | Tilføj input | Tilføj input | Tilføj input | Tilføj input | Tilføj input | Tilføj input | Tilføj input | Tilføj input | Tilføj input | Tilføj input | Tilføj input | Tilføj input | Tilføj input | Tilføj input | Tilføj input | Tilføj input | Tilføj input | Tilføj input | Tilføj input | Tilføj input | Tilføj input | Tilføj input | Tilføj input | Tilføj input | Tilføj input | Tilføj input | Tilføj input | Tilføj input | Tilføj input | Tilføj input | Tilføj input | Tilføj input | Tilføj input | Tilføj input | Tilføj input | Tilføj input | Tilføj input | Tilføj input | Tilføj input | Tilføj input | Tilføj input | Tilføj input | Tilføj input | Tilføj input | Tilføj input | Tilføj input | Tilføj input | Tilføj input | Tilføj input | Tilføj input | Tilføj input | Tilføj input | Tilføj input | Tilføj input | Tilføj input | Tilføj input | Tilføj input | Tilføj input | Tilføj input | Tilføj input | Tilføj input | Tilføj input | Tilføj input | Tilføj input | Tilføj input | Tilføj input | Tilføj input | Tilføj input | Tilføj input | Tilføj input | Tilføj input | Tilføj input | Tilføj input | Tilføj input | Tilføj input | Tilføj input | Tilføj input | Tilføj input | Tilføj input | Tilføj input | Tilføj input | Tilføj input | Tilføj input | Tilføj input | Tilføj input | Tilføj input | Tilføj input | Tilføj input | Tilføj input | Tilføj input | Tilføj input | Tilføj input | Tilføj input | Tilføj input | Tilføj input | Tilføj input | Tilføj input | Tilføj input | Tilføj input | Tilføj input | Tilføj input | Tilføj input | Tilføj input | Tilføj input | Tilføj input | Tilføj input | Tilføj input | Tilføj input | Tilføj input | Tilføj input | Tilføj input | Tilføj input | Tilføj input | Tilføj input | Tilføj input | Tilføj input | Tilføj input | Tilføj input | Tilføj input | Tilføj input | Tilføj input | Tilføj input | Tilføj input | Tilføj input | Tilføj input | Tilføj input | Tilføj input | Tilføj input | Tilføj input | Tilføj input | Tilføj input | Tilføj input | Tilføj input | Tilføj input | Tilføj input | Tilføj input | Tilføj input | Tilføj input | Tilføj input | Tilføj input | Tilføj input | Tilføj input | Tilføj input | Tilføj input | Tilføj input | Tilføj input | Tilføj input | Tilføj input | Tilføj input | Tilføj input | Tilføj input | Tilføj input | Tilføj input | Tilføj input | Tilføj input | Tilføj input | Tilføj input | Tilføj input | Tilføj input | Tilføj input | Tilføj input | Tilføj input | Tilføj input | Tilføj input | Tilføj input | Tilføj input | Tilføj input | Tilføj input | Tilføj input | Tilføj input | Tilføj input | Tilføj input | Tilføj input | Tilføj input | Tilføj input | Tilføj input | Tilføj input | Tilføj input | Tilføj input | Tilføj input | Tilføj input | Tilføj input | Tilføj input | Tilføj input | Tilføj input | Tilføj input | Tilføj input | Tilføj input | Tilføj input | Tilføj input | Tilføj input | Tilføj input |  | Tilføj input | Tilføj input | Tilføj input | Tilføj input | Tilføj input |  | Tilføj input | Tilføj input | Tilføj input | Tilføj input | Tilføj input | Tilføj input | Tilføj input | Tilføj input | Tilføj input | Tilføj input | Tilføj input | Tilføj input | Tilføj input | Tilføj input | Tilføj input | Tilføj input | Tilføj input | Tilføj input |  |  | Tilføj input | Tilføj input | Tilføj input | Tilføj input | Tilføj input | Tilføj input | Tilføj input | Tilføj input | Tilføj input | Tilføj input | Tilføj input | Tilføj input | Tilføj input | Tilføj input | Tilføj input | Tilføj input | Tilføj input | Tilføj input | Tilføj input | Tilføj input | Tilføj input | Tilføj input | Tilføj input | Tilføj input | Tilføj input | Tilføj input | Tilføj input | Tilføj input | Tilføj input | Tilføj input | Tilføj input | Tilføj input | Tilføj input | Tilføj input | Tilføj input | Tilføj input | Tilføj input | Tilføj input | Tilføj input | Tilføj input | Tilføj input | Tilføj input | Tilføj input | Tilføj input | Tilføj input | Tilføj input | Tilføj input | Tilføj input | Tilføj input | Tilføj input | Tilføj input | Tilføj input | Tilføj input | Tilføj input | Tilføj input | Tilføj input | Tilføj input | Tilføj input | Tilføj input | Tilføj input | Tilføj input | Tilføj input | Tilføj input | Tilføj input | Tilføj input | Tilføj input | Tilføj input | Tilføj input | Tilføj input | Tilføj input | Tilføj input | Tilføj input | Tilføj input | Tilføj input | Tilføj input | Tilføj input | Tilføj input | Tilføj input | Tilføj input | Tilføj input | Tilføj input |  | Tilføj input | Tilføj input | Tilføj input | Tilføj input | Tilføj input | Tilføj input | Tilføj input | Tilføj input | Tilføj input | Tilføj input | Tilføj input | Tilføj input | Tilføj input | Tilføj input | Tilføj input | Tilføj input | Tilføj input | Tilføj input | Tilføj input | Tilføj input | Tilføj input | Tilføj input | Tilføj input | Tilføj input | Tilføj input | Tilføj input | Tilføj input | Tilføj input | Tilføj input | Tilføj input | Tilføj input | Tilføj input | Tilføj input | Tilføj input | Tilføj input | Tilføj input |  | Tilføj input | Tilføj input | Tilføj input | Tilføj input | Tilføj input | Tilføj input | Tilføj input | Tilføj input | Tilføj input | Tilføj input | Tilføj input | Tilføj input | Tilføj input | Tilføj input | Tilføj input | Tilføj input | Tilføj input | Tilføj input | Tilføj input | Tilføj input | Tilføj input | Tilføj input | Tilføj input | Tilføj input | Tilføj input | Tilføj input | Tilføj input | Tilføj input | Tilføj input | Tilføj input | Tilføj input | Tilføj input |  | Tilføj input | Tilføj input | Tilføj input | Tilføj input | Tilføj input | Tilføj input |  | Tilføj input | Tilføj input |  | Tilføj input | Tilføj input | Tilføj input | Tilføj input | Tilføj input | Tilføj input | Tilføj input | Tilføj input
#053 | [10 empty] | Tilføj input | Tilføj input |  |  | Tilføj input |  |  | Tilføj input |  |  |  | Tilføj input |  | Tilføj input |  | Tilføj input | Tilføj input | Tilføj input |  |  |  | Tilføj input | Tilføj input |  | Tilføj input | Tilføj input |  | Tilføj input |  |  |  |  | 100% |  |  |  | Tilføj input |  |  | Ja | Nej | Nej | Nej |  | Tilføj input | Tilføj input | Tilføj input | Tilføj input | Tilføj input | Tilføj input | Tilføj input | Tilføj input |  | Tilføj input | Tilføj input | Tilføj input | Tilføj input | Tilføj input | Tilføj input | Tilføj input | Tilføj input | Tilføj input | Tilføj input | Tilføj input | Tilføj input | Tilføj input | Tilføj input | Tilføj input | Tilføj input | Tilføj input | Tilføj input | Tilføj input | Tilføj input | Tilføj input | Tilføj input | Tilføj input | Tilføj input | Tilføj input | Tilføj input | Tilføj input | Tilføj input | Tilføj input | Tilføj input | Tilføj input | Tilføj input | Tilføj input |  |  | Tilføj input | Tilføj input | Tilføj input | Tilføj input | Tilføj input | Tilføj input | Tilføj input |  | Tilføj input | Tilføj input | Tilføj input | Tilføj input | Tilføj input | Tilføj input | Tilføj input |  |  | Tilføj input | Tilføj input | Tilføj input | Tilføj input | Tilføj input | Tilføj input | Tilføj input | Tilføj input | Tilføj input | Tilføj input | Tilføj input | Tilføj input | Tilføj input | Tilføj input | Tilføj input | Tilføj input | Tilføj input | Tilføj input | Tilføj input | Tilføj input | Tilføj input | Tilføj input | Tilføj input | Tilføj input | Tilføj input | Tilføj input | Tilføj input | Tilføj input | Tilføj input | Tilføj input | Tilføj input | Tilføj input | Tilføj input | Tilføj input | Tilføj input | Tilføj input |  | Tilføj input | Tilføj input | Tilføj input | Tilføj input | Tilføj input | Tilføj input | Tilføj input | Tilføj input | Tilføj input | Tilføj input | Tilføj input | Tilføj input | Tilføj input | Tilføj input | Tilføj input | Tilføj input | Tilføj input | Tilføj input | Tilføj input | Tilføj input | Tilføj input | Tilføj input | Tilføj input | Tilføj input | Tilføj input | Tilføj input | Tilføj input | Tilføj input | Tilføj input | Tilføj input | Tilføj input | Tilføj input | Tilføj input | Tilføj input | Tilføj input | Tilføj input |  |  | Tilføj input | Tilføj input | Tilføj input | Tilføj input | Tilføj input | Tilføj input | Tilføj input | Tilføj input | Tilføj input | Tilføj input | Tilføj input | Tilføj input | Tilføj input | Tilføj input | Tilføj input | Tilføj input | Tilføj input | Tilføj input | Tilføj input | Tilføj input | Tilføj input | Tilføj input | Tilføj input | Tilføj input | Tilføj input | Tilføj input | Tilføj input | Tilføj input | Tilføj input | Tilføj input | Tilføj input |  | Tilføj input | Tilføj input | Tilføj input | Tilføj input | Tilføj input | Tilføj input | Tilføj input | Tilføj input | Tilføj input | Tilføj input | Tilføj input | Tilføj input | Tilføj input | Tilføj input | Tilføj input | Tilføj input | Tilføj input | Tilføj input | Tilføj input | Tilføj input | Tilføj input | Tilføj input | Tilføj input | Tilføj input | Tilføj input | Tilføj input | Tilføj input | Tilføj input | Tilføj input | Tilføj input | Tilføj input |  | Tilføj input | Tilføj input | Tilføj input | Tilføj input | Tilføj input | Tilføj input | Tilføj input | Tilføj input | Tilføj input | Tilføj input | Tilføj input | Tilføj input | Tilføj input | Tilføj input | Tilføj input | Tilføj input | Tilføj input | Tilføj input | Tilføj input | Tilføj input | Tilføj input | Tilføj input | Tilføj input | Tilføj input | Tilføj input | Tilføj input | Tilføj input | Tilføj input | Tilføj input | Tilføj input | Tilføj input | Tilføj input | Tilføj input | Tilføj input | Tilføj input | Tilføj input | Tilføj input | Tilføj input | Tilføj input | Tilføj input | Tilføj input | Tilføj input | Tilføj input | Tilføj input | Tilføj input | Tilføj input | Tilføj input | Tilføj input | Tilføj input | Tilføj input | Tilføj input | Tilføj input | Tilføj input | Tilføj input | Tilføj input | Tilføj input | Tilføj input | Tilføj input | Tilføj input | Tilføj input | Tilføj input | Tilføj input | Tilføj input | Tilføj input | Tilføj input | Tilføj input | Tilføj input | Tilføj input | Tilføj input | Tilføj input | Tilføj input | Tilføj input | Tilføj input | Tilføj input | Tilføj input | Tilføj input | Tilføj input | Tilføj input | Tilføj input | Tilføj input | Tilføj input | Tilføj input | Tilføj input | Tilføj input | Tilføj input | Tilføj input | Tilføj input | Tilføj input | Tilføj input | Tilføj input | Tilføj input | Tilføj input | Tilføj input | Tilføj input | Tilføj input | Tilføj input | Tilføj input | Tilføj input | Tilføj input | Tilføj input | Tilføj input | Tilføj input | Tilføj input | Tilføj input | Tilføj input | Tilføj input | Tilføj input | Tilføj input | Tilføj input | Tilføj input | Tilføj input | Tilføj input | Tilføj input | Tilføj input | Tilføj input | Tilføj input | Tilføj input | Tilføj input | Tilføj input | Tilføj input | Tilføj input | Tilføj input | Tilføj input | Tilføj input | Tilføj input | Tilføj input | Tilføj input | Tilføj input | Tilføj input | Tilføj input | Tilføj input | Tilføj input | Tilføj input | Tilføj input | Tilføj input | Tilføj input | Tilføj input | Tilføj input | Tilføj input | Tilføj input | Tilføj input | Tilføj input | Tilføj input | Tilføj input | Tilføj input | Tilføj input | Tilføj input | Tilføj input | Tilføj input | Tilføj input | Tilføj input | Tilføj input | Tilføj input | Tilføj input | Tilføj input | Tilføj input | Tilføj input | Tilføj input | Tilføj input | Tilføj input | Tilføj input | Tilføj input | Tilføj input | Tilføj input | Tilføj input | Tilføj input | Tilføj input | Tilføj input | Tilføj input | Tilføj input | Tilføj input | Tilføj input | Tilføj input | Tilføj input | Tilføj input | Tilføj input | Tilføj input | Tilføj input | Tilføj input | Tilføj input | Tilføj input | Tilføj input | Tilføj input | Tilføj input | Tilføj input | Tilføj input | Tilføj input | Tilføj input | Tilføj input | Tilføj input | Tilføj input | Tilføj input | Tilføj input | Tilføj input | Tilføj input | Tilføj input | Tilføj input | Tilføj input | Tilføj input | Tilføj input | Tilføj input | Tilføj input | Tilføj input | Tilføj input | Tilføj input | Tilføj input | Tilføj input | Tilføj input | Tilføj input | Tilføj input | Tilføj input | Tilføj input | Tilføj input | Tilføj input | Tilføj input | Tilføj input | Tilføj input | Tilføj input | Tilføj input | Tilføj input | Tilføj input | Tilføj input | Tilføj input | Tilføj input | Tilføj input | Tilføj input | Tilføj input | Tilføj input | Tilføj input | Tilføj input | Tilføj input | Tilføj input | Tilføj input | Tilføj input | Tilføj input | Tilføj input | Tilføj input | Tilføj input | Tilføj input | Tilføj input | Tilføj input | Tilføj input | Tilføj input | Tilføj input | Tilføj input | Tilføj input | Tilføj input | Tilføj input |  |  | Tilføj input | Tilføj input | Tilføj input | Tilføj input | Tilføj input | Tilføj input | Tilføj input | Tilføj input | Tilføj input | Tilføj input | Tilføj input | Tilføj input | Tilføj input | Tilføj input | Tilføj input | Tilføj input | Tilføj input | Tilføj input | Tilføj input | Tilføj input | Tilføj input | Tilføj input | Tilføj input | Tilføj input | Tilføj input | Tilføj input | Tilføj input | Tilføj input | Tilføj input | Tilføj input | Tilføj input | Tilføj input | Tilføj input | Tilføj input | Tilføj input | Tilføj input | Tilføj input | Tilføj input | Tilføj input | Tilføj input | Tilføj input | Tilføj input | Tilføj input | Tilføj input | Tilføj input | Tilføj input | Tilføj input | Tilføj input | Tilføj input | Tilføj input | Tilføj input | Tilføj input | Tilføj input | Tilføj input | Tilføj input | Tilføj input | Tilføj input | Tilføj input | Tilføj input | Tilføj input | Tilføj input | Tilføj input | Tilføj input | Tilføj input | Tilføj input | Tilføj input | Tilføj input | Tilføj input | Tilføj input | Tilføj input | Tilføj input | Tilføj input | Tilføj input | Tilføj input | Tilføj input | Tilføj input | Tilføj input | Tilføj input | Tilføj input | Tilføj input | Tilføj input | Tilføj input | Tilføj input | Tilføj input | Tilføj input | Tilføj input | Tilføj input | Tilføj input | Tilføj input | Tilføj input | Tilføj input | Tilføj input | Tilføj input | Tilføj input | Tilføj input | Tilføj input | Tilføj input | Tilføj input | Tilføj input | Tilføj input | Tilføj input | Tilføj input | Tilføj input | Tilføj input | Tilføj input | Tilføj input | Tilføj input | Tilføj input | Tilføj input | Tilføj input | Tilføj input | Tilføj input | Tilføj input | Tilføj input | Tilføj input | Tilføj input | Tilføj input | Tilføj input | Tilføj input | Tilføj input | Tilføj input | Tilføj input | Tilføj input | Tilføj input | Tilføj input | Tilføj input | Tilføj input | Tilføj input | Tilføj input | Tilføj input | Tilføj input | Tilføj input | Tilføj input | Tilføj input | Tilføj input | Tilføj input | Tilføj input | Tilføj input | Tilføj input | Tilføj input | Tilføj input | Tilføj input | Tilføj input | Tilføj input | Tilføj input | Tilføj input | Tilføj input | Tilføj input | Tilføj input | Tilføj input | Tilføj input | Tilføj input | Tilføj input | Tilføj input | Tilføj input | Tilføj input | Tilføj input | Tilføj input | Tilføj input | Tilføj input | Tilføj input | Tilføj input | Tilføj input | Tilføj input | Tilføj input | Tilføj input | Tilføj input | Tilføj input | Tilføj input | Tilføj input | Tilføj input | Tilføj input | Tilføj input | Tilføj input | Tilføj input | Tilføj input | Tilføj input | Tilføj input | Tilføj input | Tilføj input | Tilføj input | Tilføj input | Tilføj input | Tilføj input | Tilføj input | Tilføj input | Tilføj input | Tilføj input | Tilføj input | Tilføj input | Tilføj input | Tilføj input | Tilføj input | Tilføj input | Tilføj input | Tilføj input | Tilføj input | Tilføj input | Tilføj input | Tilføj input | Tilføj input | Tilføj input | Tilføj input | Tilføj input | Tilføj input | Tilføj input | Tilføj input | Tilføj input | Tilføj input | Tilføj input | Tilføj input | Tilføj input | Tilføj input | Tilføj input | Tilføj input | Tilføj input | Tilføj input | Tilføj input | Tilføj input | Tilføj input | Tilføj input | Tilføj input | Tilføj input | Tilføj input | Tilføj input | Tilføj input | Tilføj input | Tilføj input | Tilføj input | Tilføj input | Tilføj input | Tilføj input | Tilføj input | Tilføj input | Tilføj input | Tilføj input | Tilføj input | Tilføj input | Tilføj input | Tilføj input | Tilføj input | Tilføj input | Tilføj input | Tilføj input | Tilføj input | Tilføj input | Tilføj input | Tilføj input |  | Tilføj input | Tilføj input | Tilføj input | Tilføj input | Tilføj input |  | Tilføj input | Tilføj input | Tilføj input | Tilføj input | Tilføj input | Tilføj input | Tilføj input | Tilføj input | Tilføj input | Tilføj input | Tilføj input | Tilføj input | Tilføj input | Tilføj input | Tilføj input | Tilføj input | Tilføj input | Tilføj input |  |  | Tilføj input | Tilføj input | Tilføj input | Tilføj input | Tilføj input | Tilføj input | Tilføj input | Tilføj input | Tilføj input | Tilføj input | Tilføj input | Tilføj input | Tilføj input | Tilføj input | Tilføj input | Tilføj input | Tilføj input | Tilføj input | Tilføj input | Tilføj input | Tilføj input | Tilføj input | Tilføj input | Tilføj input | Tilføj input | Tilføj input | Tilføj input | Tilføj input | Tilføj input | Tilføj input | Tilføj input | Tilføj input | Tilføj input | Tilføj input | Tilføj input | Tilføj input | Tilføj input | Tilføj input | Tilføj input | Tilføj input | Tilføj input | Tilføj input | Tilføj input | Tilføj input | Tilføj input | Tilføj input | Tilføj input | Tilføj input | Tilføj input | Tilføj input | Tilføj input | Tilføj input | Tilføj input | Tilføj input | Tilføj input | Tilføj input | Tilføj input | Tilføj input | Tilføj input | Tilføj input | Tilføj input | Tilføj input | Tilføj input | Tilføj input | Tilføj input | Tilføj input | Tilføj input | Tilføj input | Tilføj input | Tilføj input | Tilføj input | Tilføj input | Tilføj input | Tilføj input | Tilføj input | Tilføj input | Tilføj input | Tilføj input | Tilføj input | Tilføj input | Tilføj input |  | Tilføj input | Tilføj input | Tilføj input | Tilføj input | Tilføj input | Tilføj input | Tilføj input | Tilføj input | Tilføj input | Tilføj input | Tilføj input | Tilføj input | Tilføj input | Tilføj input | Tilføj input | Tilføj input | Tilføj input | Tilføj input | Tilføj input | Tilføj input | Tilføj input | Tilføj input | Tilføj input | Tilføj input | Tilføj input | Tilføj input | Tilføj input | Tilføj input | Tilføj input | Tilføj input | Tilføj input | Tilføj input | Tilføj input | Tilføj input | Tilføj input | Tilføj input |  | Tilføj input | Tilføj input | Tilføj input | Tilføj input | Tilføj input | Tilføj input | Tilføj input | Tilføj input | Tilføj input | Tilføj input | Tilføj input | Tilføj input | Tilføj input | Tilføj input | Tilføj input | Tilføj input | Tilføj input | Tilføj input | Tilføj input | Tilføj input | Tilføj input | Tilføj input | Tilføj input | Tilføj input | Tilføj input | Tilføj input | Tilføj input | Tilføj input | Tilføj input | Tilføj input | Tilføj input | Tilføj input |  | Tilføj input | Tilføj input | Tilføj input | Tilføj input | Tilføj input | Tilføj input |  | Tilføj input | Tilføj input |  | Tilføj input | Tilføj input | Tilføj input | Tilføj input | Tilføj input | Tilføj input | Tilføj input | Tilføj input
#054 | [10 empty] | Tilføj input | Tilføj input |  |  | Tilføj input |  |  | Tilføj input |  |  |  | Tilføj input |  | Tilføj input |  | Tilføj input | Tilføj input | Tilføj input |  |  |  | Tilføj input | Tilføj input |  | Tilføj input | Tilføj input |  | Tilføj input |  |  |  |  | 100% |  |  |  | Tilføj input |  |  | Ja | Nej | Nej | Nej |  | Tilføj input | Tilføj input | Tilføj input | Tilføj input | Tilføj input | Tilføj input | Tilføj input | Tilføj input |  | Tilføj input | Tilføj input | Tilføj input | Tilføj input | Tilføj input | Tilføj input | Tilføj input | Tilføj input | Tilføj input | Tilføj input | Tilføj input | Tilføj input | Tilføj input | Tilføj input | Tilføj input | Tilføj input | Tilføj input | Tilføj input | Tilføj input | Tilføj input | Tilføj input | Tilføj input | Tilføj input | Tilføj input | Tilføj input | Tilføj input | Tilføj input | Tilføj input | Tilføj input | Tilføj input | Tilføj input | Tilføj input | Tilføj input |  |  | Tilføj input | Tilføj input | Tilføj input | Tilføj input | Tilføj input | Tilføj input | Tilføj input |  | Tilføj input | Tilføj input | Tilføj input | Tilføj input | Tilføj input | Tilføj input | Tilføj input |  |  | Tilføj input | Tilføj input | Tilføj input | Tilføj input | Tilføj input | Tilføj input | Tilføj input | Tilføj input | Tilføj input | Tilføj input | Tilføj input | Tilføj input | Tilføj input | Tilføj input | Tilføj input | Tilføj input | Tilføj input | Tilføj input | Tilføj input | Tilføj input | Tilføj input | Tilføj input | Tilføj input | Tilføj input | Tilføj input | Tilføj input | Tilføj input | Tilføj input | Tilføj input | Tilføj input | Tilføj input | Tilføj input | Tilføj input | Tilføj input | Tilføj input | Tilføj input |  | Tilføj input | Tilføj input | Tilføj input | Tilføj input | Tilføj input | Tilføj input | Tilføj input | Tilføj input | Tilføj input | Tilføj input | Tilføj input | Tilføj input | Tilføj input | Tilføj input | Tilføj input | Tilføj input | Tilføj input | Tilføj input | Tilføj input | Tilføj input | Tilføj input | Tilføj input | Tilføj input | Tilføj input | Tilføj input | Tilføj input | Tilføj input | Tilføj input | Tilføj input | Tilføj input | Tilføj input | Tilføj input | Tilføj input | Tilføj input | Tilføj input | Tilføj input |  |  | Tilføj input | Tilføj input | Tilføj input | Tilføj input | Tilføj input | Tilføj input | Tilføj input | Tilføj input | Tilføj input | Tilføj input | Tilføj input | Tilføj input | Tilføj input | Tilføj input | Tilføj input | Tilføj input | Tilføj input | Tilføj input | Tilføj input | Tilføj input | Tilføj input | Tilføj input | Tilføj input | Tilføj input | Tilføj input | Tilføj input | Tilføj input | Tilføj input | Tilføj input | Tilføj input | Tilføj input |  | Tilføj input | Tilføj input | Tilføj input | Tilføj input | Tilføj input | Tilføj input | Tilføj input | Tilføj input | Tilføj input | Tilføj input | Tilføj input | Tilføj input | Tilføj input | Tilføj input | Tilføj input | Tilføj input | Tilføj input | Tilføj input | Tilføj input | Tilføj input | Tilføj input | Tilføj input | Tilføj input | Tilføj input | Tilføj input | Tilføj input | Tilføj input | Tilføj input | Tilføj input | Tilføj input | Tilføj input |  | Tilføj input | Tilføj input | Tilføj input | Tilføj input | Tilføj input | Tilføj input | Tilføj input | Tilføj input | Tilføj input | Tilføj input | Tilføj input | Tilføj input | Tilføj input | Tilføj input | Tilføj input | Tilføj input | Tilføj input | Tilføj input | Tilføj input | Tilføj input | Tilføj input | Tilføj input | Tilføj input | Tilføj input | Tilføj input | Tilføj input | Tilføj input | Tilføj input | Tilføj input | Tilføj input | Tilføj input | Tilføj input | Tilføj input | Tilføj input | Tilføj input | Tilføj input | Tilføj input | Tilføj input | Tilføj input | Tilføj input | Tilføj input | Tilføj input | Tilføj input | Tilføj input | Tilføj input | Tilføj input | Tilføj input | Tilføj input | Tilføj input | Tilføj input | Tilføj input | Tilføj input | Tilføj input | Tilføj input | Tilføj input | Tilføj input | Tilføj input | Tilføj input | Tilføj input | Tilføj input | Tilføj input | Tilføj input | Tilføj input | Tilføj input | Tilføj input | Tilføj input | Tilføj input | Tilføj input | Tilføj input | Tilføj input | Tilføj input | Tilføj input | Tilføj input | Tilføj input | Tilføj input | Tilføj input | Tilføj input | Tilføj input | Tilføj input | Tilføj input | Tilføj input | Tilføj input | Tilføj input | Tilføj input | Tilføj input | Tilføj input | Tilføj input | Tilføj input | Tilføj input | Tilføj input | Tilføj input | Tilføj input | Tilføj input | Tilføj input | Tilføj input | Tilføj input | Tilføj input | Tilføj input | Tilføj input | Tilføj input | Tilføj input | Tilføj input | Tilføj input | Tilføj input | Tilføj input | Tilføj input | Tilføj input | Tilføj input | Tilføj input | Tilføj input | Tilføj input | Tilføj input | Tilføj input | Tilføj input | Tilføj input | Tilføj input | Tilføj input | Tilføj input | Tilføj input | Tilføj input | Tilføj input | Tilføj input | Tilføj input | Tilføj input | Tilføj input | Tilføj input | Tilføj input | Tilføj input | Tilføj input | Tilføj input | Tilføj input | Tilføj input | Tilføj input | Tilføj input | Tilføj input | Tilføj input | Tilføj input | Tilføj input | Tilføj input | Tilføj input | Tilføj input | Tilføj input | Tilføj input | Tilføj input | Tilføj input | Tilføj input | Tilføj input | Tilføj input | Tilføj input | Tilføj input | Tilføj input | Tilføj input | Tilføj input | Tilføj input | Tilføj input | Tilføj input | Tilføj input | Tilføj input | Tilføj input | Tilføj input | Tilføj input | Tilføj input | Tilføj input | Tilføj input | Tilføj input | Tilføj input | Tilføj input | Tilføj input | Tilføj input | Tilføj input | Tilføj input | Tilføj input | Tilføj input | Tilføj input | Tilføj input | Tilføj input | Tilføj input | Tilføj input | Tilføj input | Tilføj input | Tilføj input | Tilføj input | Tilføj input | Tilføj input | Tilføj input | Tilføj input | Tilføj input | Tilføj input | Tilføj input | Tilføj input | Tilføj input | Tilføj input | Tilføj input | Tilføj input | Tilføj input | Tilføj input | Tilføj input | Tilføj input | Tilføj input | Tilføj input | Tilføj input | Tilføj input | Tilføj input | Tilføj input | Tilføj input | Tilføj input | Tilføj input | Tilføj input | Tilføj input | Tilføj input | Tilføj input | Tilføj input | Tilføj input | Tilføj input | Tilføj input | Tilføj input | Tilføj input | Tilføj input | Tilføj input | Tilføj input | Tilføj input | Tilføj input | Tilføj input | Tilføj input | Tilføj input | Tilføj input | Tilføj input | Tilføj input | Tilføj input | Tilføj input | Tilføj input | Tilføj input | Tilføj input | Tilføj input | Tilføj input | Tilføj input | Tilføj input | Tilføj input | Tilføj input | Tilføj input | Tilføj input | Tilføj input | Tilføj input | Tilføj input | Tilføj input | Tilføj input | Tilføj input | Tilføj input |  |  | Tilføj input | Tilføj input | Tilføj input | Tilføj input | Tilføj input | Tilføj input | Tilføj input | Tilføj input | Tilføj input | Tilføj input | Tilføj input | Tilføj input | Tilføj input | Tilføj input | Tilføj input | Tilføj input | Tilføj input | Tilføj input | Tilføj input | Tilføj input | Tilføj input | Tilføj input | Tilføj input | Tilføj input | Tilføj input | Tilføj input | Tilføj input | Tilføj input | Tilføj input | Tilføj input | Tilføj input | Tilføj input | Tilføj input | Tilføj input | Tilføj input | Tilføj input | Tilføj input | Tilføj input | Tilføj input | Tilføj input | Tilføj input | Tilføj input | Tilføj input | Tilføj input | Tilføj input | Tilføj input | Tilføj input | Tilføj input | Tilføj input | Tilføj input | Tilføj input | Tilføj input | Tilføj input | Tilføj input | Tilføj input | Tilføj input | Tilføj input | Tilføj input | Tilføj input | Tilføj input | Tilføj input | Tilføj input | Tilføj input | Tilføj input | Tilføj input | Tilføj input | Tilføj input | Tilføj input | Tilføj input | Tilføj input | Tilføj input | Tilføj input | Tilføj input | Tilføj input | Tilføj input | Tilføj input | Tilføj input | Tilføj input | Tilføj input | Tilføj input | Tilføj input | Tilføj input | Tilføj input | Tilføj input | Tilføj input | Tilføj input | Tilføj input | Tilføj input | Tilføj input | Tilføj input | Tilføj input | Tilføj input | Tilføj input | Tilføj input | Tilføj input | Tilføj input | Tilføj input | Tilføj input | Tilføj input | Tilføj input | Tilføj input | Tilføj input | Tilføj input | Tilføj input | Tilføj input | Tilføj input | Tilføj input | Tilføj input | Tilføj input | Tilføj input | Tilføj input | Tilføj input | Tilføj input | Tilføj input | Tilføj input | Tilføj input | Tilføj input | Tilføj input | Tilføj input | Tilføj input | Tilføj input | Tilføj input | Tilføj input | Tilføj input | Tilføj input | Tilføj input | Tilføj input | Tilføj input | Tilføj input | Tilføj input | Tilføj input | Tilføj input | Tilføj input | Tilføj input | Tilføj input | Tilføj input | Tilføj input | Tilføj input | Tilføj input | Tilføj input | Tilføj input | Tilføj input | Tilføj input | Tilføj input | Tilføj input | Tilføj input | Tilføj input | Tilføj input | Tilføj input | Tilføj input | Tilføj input | Tilføj input | Tilføj input | Tilføj input | Tilføj input | Tilføj input | Tilføj input | Tilføj input | Tilføj input | Tilføj input | Tilføj input | Tilføj input | Tilføj input | Tilføj input | Tilføj input | Tilføj input | Tilføj input | Tilføj input | Tilføj input | Tilføj input | Tilføj input | Tilføj input | Tilføj input | Tilføj input | Tilføj input | Tilføj input | Tilføj input | Tilføj input | Tilføj input | Tilføj input | Tilføj input | Tilføj input | Tilføj input | Tilføj input | Tilføj input | Tilføj input | Tilføj input | Tilføj input | Tilføj input | Tilføj input | Tilføj input | Tilføj input | Tilføj input | Tilføj input | Tilføj input | Tilføj input | Tilføj input | Tilføj input | Tilføj input | Tilføj input | Tilføj input | Tilføj input | Tilføj input | Tilføj input | Tilføj input | Tilføj input | Tilføj input | Tilføj input | Tilføj input | Tilføj input | Tilføj input | Tilføj input | Tilføj input | Tilføj input | Tilføj input | Tilføj input | Tilføj input | Tilføj input | Tilføj input | Tilføj input | Tilføj input | Tilføj input | Tilføj input | Tilføj input | Tilføj input | Tilføj input | Tilføj input | Tilføj input | Tilføj input | Tilføj input | Tilføj input | Tilføj input | Tilføj input | Tilføj input | Tilføj input | Tilføj input | Tilføj input | Tilføj input | Tilføj input | Tilføj input | Tilføj input | Tilføj input | Tilføj input | Tilføj input | Tilføj input | Tilføj input | Tilføj input | Tilføj input |  | Tilføj input | Tilføj input | Tilføj input | Tilføj input | Tilføj input |  | Tilføj input | Tilføj input | Tilføj input | Tilføj input | Tilføj input | Tilføj input | Tilføj input | Tilføj input | Tilføj input | Tilføj input | Tilføj input | Tilføj input | Tilføj input | Tilføj input | Tilføj input | Tilføj input | Tilføj input | Tilføj input |  |  | Tilføj input | Tilføj input | Tilføj input | Tilføj input | Tilføj input | Tilføj input | Tilføj input | Tilføj input | Tilføj input | Tilføj input | Tilføj input | Tilføj input | Tilføj input | Tilføj input | Tilføj input | Tilføj input | Tilføj input | Tilføj input | Tilføj input | Tilføj input | Tilføj input | Tilføj input | Tilføj input | Tilføj input | Tilføj input | Tilføj input | Tilføj input | Tilføj input | Tilføj input | Tilføj input | Tilføj input | Tilføj input | Tilføj input | Tilføj input | Tilføj input | Tilføj input | Tilføj input | Tilføj input | Tilføj input | Tilføj input | Tilføj input | Tilføj input | Tilføj input | Tilføj input | Tilføj input | Tilføj input | Tilføj input | Tilføj input | Tilføj input | Tilføj input | Tilføj input | Tilføj input | Tilføj input | Tilføj input | Tilføj input | Tilføj input | Tilføj input | Tilføj input | Tilføj input | Tilføj input | Tilføj input | Tilføj input | Tilføj input | Tilføj input | Tilføj input | Tilføj input | Tilføj input | Tilføj input | Tilføj input | Tilføj input | Tilføj input | Tilføj input | Tilføj input | Tilføj input | Tilføj input | Tilføj input | Tilføj input | Tilføj input | Tilføj input | Tilføj input | Tilføj input |  | Tilføj input | Tilføj input | Tilføj input | Tilføj input | Tilføj input | Tilføj input | Tilføj input | Tilføj input | Tilføj input | Tilføj input | Tilføj input | Tilføj input | Tilføj input | Tilføj input | Tilføj input | Tilføj input | Tilføj input | Tilføj input | Tilføj input | Tilføj input | Tilføj input | Tilføj input | Tilføj input | Tilføj input | Tilføj input | Tilføj input | Tilføj input | Tilføj input | Tilføj input | Tilføj input | Tilføj input | Tilføj input | Tilføj input | Tilføj input | Tilføj input | Tilføj input |  | Tilføj input | Tilføj input | Tilføj input | Tilføj input | Tilføj input | Tilføj input | Tilføj input | Tilføj input | Tilføj input | Tilføj input | Tilføj input | Tilføj input | Tilføj input | Tilføj input | Tilføj input | Tilføj input | Tilføj input | Tilføj input | Tilføj input | Tilføj input | Tilføj input | Tilføj input | Tilføj input | Tilføj input | Tilføj input | Tilføj input | Tilføj input | Tilføj input | Tilføj input | Tilføj input | Tilføj input | Tilføj input |  | Tilføj input | Tilføj input | Tilføj input | Tilføj input | Tilføj input | Tilføj input |  | Tilføj input | Tilføj input |  | Tilføj input | Tilføj input | Tilføj input | Tilføj input | Tilføj input | Tilføj input | Tilføj input | Tilføj input
#055 | [10 empty] | Tilføj input | Tilføj input |  |  | Tilføj input |  |  | Tilføj input |  |  |  | Tilføj input |  | Tilføj input |  | Tilføj input | Tilføj input | Tilføj input |  |  |  | Tilføj input | Tilføj input |  | Tilføj input | Tilføj input |  | Tilføj input |  |  |  |  | 100% |  |  |  | Tilføj input |  |  | Ja | Nej | Nej | Nej |  | Tilføj input | Tilføj input | Tilføj input | Tilføj input | Tilføj input | Tilføj input | Tilføj input | Tilføj input |  | Tilføj input | Tilføj input | Tilføj input | Tilføj input | Tilføj input | Tilføj input | Tilføj input | Tilføj input | Tilføj input | Tilføj input | Tilføj input | Tilføj input | Tilføj input | Tilføj input | Tilføj input | Tilføj input | Tilføj input | Tilføj input | Tilføj input | Tilføj input | Tilføj input | Tilføj input | Tilføj input | Tilføj input | Tilføj input | Tilføj input | Tilføj input | Tilføj input | Tilføj input | Tilføj input | Tilføj input | Tilføj input | Tilføj input |  |  | Tilføj input | Tilføj input | Tilføj input | Tilføj input | Tilføj input | Tilføj input | Tilføj input |  | Tilføj input | Tilføj input | Tilføj input | Tilføj input | Tilføj input | Tilføj input | Tilføj input |  |  | Tilføj input | Tilføj input | Tilføj input | Tilføj input | Tilføj input | Tilføj input | Tilføj input | Tilføj input | Tilføj input | Tilføj input | Tilføj input | Tilføj input | Tilføj input | Tilføj input | Tilføj input | Tilføj input | Tilføj input | Tilføj input | Tilføj input | Tilføj input | Tilføj input | Tilføj input | Tilføj input | Tilføj input | Tilføj input | Tilføj input | Tilføj input | Tilføj input | Tilføj input | Tilføj input | Tilføj input | Tilføj input | Tilføj input | Tilføj input | Tilføj input | Tilføj input |  | Tilføj input | Tilføj input | Tilføj input | Tilføj input | Tilføj input | Tilføj input | Tilføj input | Tilføj input | Tilføj input | Tilføj input | Tilføj input | Tilføj input | Tilføj input | Tilføj input | Tilføj input | Tilføj input | Tilføj input | Tilføj input | Tilføj input | Tilføj input | Tilføj input | Tilføj input | Tilføj input | Tilføj input | Tilføj input | Tilføj input | Tilføj input | Tilføj input | Tilføj input | Tilføj input | Tilføj input | Tilføj input | Tilføj input | Tilføj input | Tilføj input | Tilføj input |  |  | Tilføj input | Tilføj input | Tilføj input | Tilføj input | Tilføj input | Tilføj input | Tilføj input | Tilføj input | Tilføj input | Tilføj input | Tilføj input | Tilføj input | Tilføj input | Tilføj input | Tilføj input | Tilføj input | Tilføj input | Tilføj input | Tilføj input | Tilføj input | Tilføj input | Tilføj input | Tilføj input | Tilføj input | Tilføj input | Tilføj input | Tilføj input | Tilføj input | Tilføj input | Tilføj input | Tilføj input |  | Tilføj input | Tilføj input | Tilføj input | Tilføj input | Tilføj input | Tilføj input | Tilføj input | Tilføj input | Tilføj input | Tilføj input | Tilføj input | Tilføj input | Tilføj input | Tilføj input | Tilføj input | Tilføj input | Tilføj input | Tilføj input | Tilføj input | Tilføj input | Tilføj input | Tilføj input | Tilføj input | Tilføj input | Tilføj input | Tilføj input | Tilføj input | Tilføj input | Tilføj input | Tilføj input | Tilføj input |  | Tilføj input | Tilføj input | Tilføj input | Tilføj input | Tilføj input | Tilføj input | Tilføj input | Tilføj input | Tilføj input | Tilføj input | Tilføj input | Tilføj input | Tilføj input | Tilføj input | Tilføj input | Tilføj input | Tilføj input | Tilføj input | Tilføj input | Tilføj input | Tilføj input | Tilføj input | Tilføj input | Tilføj input | Tilføj input | Tilføj input | Tilføj input | Tilføj input | Tilføj input | Tilføj input | Tilføj input | Tilføj input | Tilføj input | Tilføj input | Tilføj input | Tilføj input | Tilføj input | Tilføj input | Tilføj input | Tilføj input | Tilføj input | Tilføj input | Tilføj input | Tilføj input | Tilføj input | Tilføj input | Tilføj input | Tilføj input | Tilføj input | Tilføj input | Tilføj input | Tilføj input | Tilføj input | Tilføj input | Tilføj input | Tilføj input | Tilføj input | Tilføj input | Tilføj input | Tilføj input | Tilføj input | Tilføj input | Tilføj input | Tilføj input | Tilføj input | Tilføj input | Tilføj input | Tilføj input | Tilføj input | Tilføj input | Tilføj input | Tilføj input | Tilføj input | Tilføj input | Tilføj input | Tilføj input | Tilføj input | Tilføj input | Tilføj input | Tilføj input | Tilføj input | Tilføj input | Tilføj input | Tilføj input | Tilføj input | Tilføj input | Tilføj input | Tilføj input | Tilføj input | Tilføj input | Tilføj input | Tilføj input | Tilføj input | Tilføj input | Tilføj input | Tilføj input | Tilføj input | Tilføj input | Tilføj input | Tilføj input | Tilføj input | Tilføj input | Tilføj input | Tilføj input | Tilføj input | Tilføj input | Tilføj input | Tilføj input | Tilføj input | Tilføj input | Tilføj input | Tilføj input | Tilføj input | Tilføj input | Tilføj input | Tilføj input | Tilføj input | Tilføj input | Tilføj input | Tilføj input | Tilføj input | Tilføj input | Tilføj input | Tilføj input | Tilføj input | Tilføj input | Tilføj input | Tilføj input | Tilføj input | Tilføj input | Tilføj input | Tilføj input | Tilføj input | Tilføj input | Tilføj input | Tilføj input | Tilføj input | Tilføj input | Tilføj input | Tilføj input | Tilføj input | Tilføj input | Tilføj input | Tilføj input | Tilføj input | Tilføj input | Tilføj input | Tilføj input | Tilføj input | Tilføj input | Tilføj input | Tilføj input | Tilføj input | Tilføj input | Tilføj input | Tilføj input | Tilføj input | Tilføj input | Tilføj input | Tilføj input | Tilføj input | Tilføj input | Tilføj input | Tilføj input | Tilføj input | Tilføj input | Tilføj input | Tilføj input | Tilføj input | Tilføj input | Tilføj input | Tilføj input | Tilføj input | Tilføj input | Tilføj input | Tilføj input | Tilføj input | Tilføj input | Tilføj input | Tilføj input | Tilføj input | Tilføj input | Tilføj input | Tilføj input | Tilføj input | Tilføj input | Tilføj input | Tilføj input | Tilføj input | Tilføj input | Tilføj input | Tilføj input | Tilføj input | Tilføj input | Tilføj input | Tilføj input | Tilføj input | Tilføj input | Tilføj input | Tilføj input | Tilføj input | Tilføj input | Tilføj input | Tilføj input | Tilføj input | Tilføj input | Tilføj input | Tilføj input | Tilføj input | Tilføj input | Tilføj input | Tilføj input | Tilføj input | Tilføj input | Tilføj input | Tilføj input | Tilføj input | Tilføj input | Tilføj input | Tilføj input | Tilføj input | Tilføj input | Tilføj input | Tilføj input | Tilføj input | Tilføj input | Tilføj input | Tilføj input | Tilføj input | Tilføj input | Tilføj input | Tilføj input | Tilføj input | Tilføj input | Tilføj input | Tilføj input | Tilføj input | Tilføj input | Tilføj input | Tilføj input | Tilføj input | Tilføj input | Tilføj input | Tilføj input | Tilføj input | Tilføj input | Tilføj input | Tilføj input |  |  | Tilføj input | Tilføj input | Tilføj input | Tilføj input | Tilføj input | Tilføj input | Tilføj input | Tilføj input | Tilføj input | Tilføj input | Tilføj input | Tilføj input | Tilføj input | Tilføj input | Tilføj input | Tilføj input | Tilføj input | Tilføj input | Tilføj input | Tilføj input | Tilføj input | Tilføj input | Tilføj input | Tilføj input | Tilføj input | Tilføj input | Tilføj input | Tilføj input | Tilføj input | Tilføj input | Tilføj input | Tilføj input | Tilføj input | Tilføj input | Tilføj input | Tilføj input | Tilføj input | Tilføj input | Tilføj input | Tilføj input | Tilføj input | Tilføj input | Tilføj input | Tilføj input | Tilføj input | Tilføj input | Tilføj input | Tilføj input | Tilføj input | Tilføj input | Tilføj input | Tilføj input | Tilføj input | Tilføj input | Tilføj input | Tilføj input | Tilføj input | Tilføj input | Tilføj input | Tilføj input | Tilføj input | Tilføj input | Tilføj input | Tilføj input | Tilføj input | Tilføj input | Tilføj input | Tilføj input | Tilføj input | Tilføj input | Tilføj input | Tilføj input | Tilføj input | Tilføj input | Tilføj input | Tilføj input | Tilføj input | Tilføj input | Tilføj input | Tilføj input | Tilføj input | Tilføj input | Tilføj input | Tilføj input | Tilføj input | Tilføj input | Tilføj input | Tilføj input | Tilføj input | Tilføj input | Tilføj input | Tilføj input | Tilføj input | Tilføj input | Tilføj input | Tilføj input | Tilføj input | Tilføj input | Tilføj input | Tilføj input | Tilføj input | Tilføj input | Tilføj input | Tilføj input | Tilføj input | Tilføj input | Tilføj input | Tilføj input | Tilføj input | Tilføj input | Tilføj input | Tilføj input | Tilføj input | Tilføj input | Tilføj input | Tilføj input | Tilføj input | Tilføj input | Tilføj input | Tilføj input | Tilføj input | Tilføj input | Tilføj input | Tilføj input | Tilføj input | Tilføj input | Tilføj input | Tilføj input | Tilføj input | Tilføj input | Tilføj input | Tilføj input | Tilføj input | Tilføj input | Tilføj input | Tilføj input | Tilføj input | Tilføj input | Tilføj input | Tilføj input | Tilføj input | Tilføj input | Tilføj input | Tilføj input | Tilføj input | Tilføj input | Tilføj input | Tilføj input | Tilføj input | Tilføj input | Tilføj input | Tilføj input | Tilføj input | Tilføj input | Tilføj input | Tilføj input | Tilføj input | Tilføj input | Tilføj input | Tilføj input | Tilføj input | Tilføj input | Tilføj input | Tilføj input | Tilføj input | Tilføj input | Tilføj input | Tilføj input | Tilføj input | Tilføj input | Tilføj input | Tilføj input | Tilføj input | Tilføj input | Tilføj input | Tilføj input | Tilføj input | Tilføj input | Tilføj input | Tilføj input | Tilføj input | Tilføj input | Tilføj input | Tilføj input | Tilføj input | Tilføj input | Tilføj input | Tilføj input | Tilføj input | Tilføj input | Tilføj input | Tilføj input | Tilføj input | Tilføj input | Tilføj input | Tilføj input | Tilføj input | Tilføj input | Tilføj input | Tilføj input | Tilføj input | Tilføj input | Tilføj input | Tilføj input | Tilføj input | Tilføj input | Tilføj input | Tilføj input | Tilføj input | Tilføj input | Tilføj input | Tilføj input | Tilføj input | Tilføj input | Tilføj input | Tilføj input | Tilføj input | Tilføj input | Tilføj input | Tilføj input | Tilføj input | Tilføj input | Tilføj input | Tilføj input | Tilføj input | Tilføj input | Tilføj input | Tilføj input | Tilføj input | Tilføj input | Tilføj input | Tilføj input | Tilføj input | Tilføj input | Tilføj input | Tilføj input | Tilføj input | Tilføj input | Tilføj input | Tilføj input | Tilføj input | Tilføj input | Tilføj input | Tilføj input | Tilføj input | Tilføj input | Tilføj input | Tilføj input |  | Tilføj input | Tilføj input | Tilføj input | Tilføj input | Tilføj input |  | Tilføj input | Tilføj input | Tilføj input | Tilføj input | Tilføj input | Tilføj input | Tilføj input | Tilføj input | Tilføj input | Tilføj input | Tilføj input | Tilføj input | Tilføj input | Tilføj input | Tilføj input | Tilføj input | Tilføj input | Tilføj input |  |  | Tilføj input | Tilføj input | Tilføj input | Tilføj input | Tilføj input | Tilføj input | Tilføj input | Tilføj input | Tilføj input | Tilføj input | Tilføj input | Tilføj input | Tilføj input | Tilføj input | Tilføj input | Tilføj input | Tilføj input | Tilføj input | Tilføj input | Tilføj input | Tilføj input | Tilføj input | Tilføj input | Tilføj input | Tilføj input | Tilføj input | Tilføj input | Tilføj input | Tilføj input | Tilføj input | Tilføj input | Tilføj input | Tilføj input | Tilføj input | Tilføj input | Tilføj input | Tilføj input | Tilføj input | Tilføj input | Tilføj input | Tilføj input | Tilføj input | Tilføj input | Tilføj input | Tilføj input | Tilføj input | Tilføj input | Tilføj input | Tilføj input | Tilføj input | Tilføj input | Tilføj input | Tilføj input | Tilføj input | Tilføj input | Tilføj input | Tilføj input | Tilføj input | Tilføj input | Tilføj input | Tilføj input | Tilføj input | Tilføj input | Tilføj input | Tilføj input | Tilføj input | Tilføj input | Tilføj input | Tilføj input | Tilføj input | Tilføj input | Tilføj input | Tilføj input | Tilføj input | Tilføj input | Tilføj input | Tilføj input | Tilføj input | Tilføj input | Tilføj input | Tilføj input |  | Tilføj input | Tilføj input | Tilføj input | Tilføj input | Tilføj input | Tilføj input | Tilføj input | Tilføj input | Tilføj input | Tilføj input | Tilføj input | Tilføj input | Tilføj input | Tilføj input | Tilføj input | Tilføj input | Tilføj input | Tilføj input | Tilføj input | Tilføj input | Tilføj input | Tilføj input | Tilføj input | Tilføj input | Tilføj input | Tilføj input | Tilføj input | Tilføj input | Tilføj input | Tilføj input | Tilføj input | Tilføj input | Tilføj input | Tilføj input | Tilføj input | Tilføj input |  | Tilføj input | Tilføj input | Tilføj input | Tilføj input | Tilføj input | Tilføj input | Tilføj input | Tilføj input | Tilføj input | Tilføj input | Tilføj input | Tilføj input | Tilføj input | Tilføj input | Tilføj input | Tilføj input | Tilføj input | Tilføj input | Tilføj input | Tilføj input | Tilføj input | Tilføj input | Tilføj input | Tilføj input | Tilføj input | Tilføj input | Tilføj input | Tilføj input | Tilføj input | Tilføj input | Tilføj input | Tilføj input |  | Tilføj input | Tilføj input | Tilføj input | Tilføj input | Tilføj input | Tilføj input |  | Tilføj input | Tilføj input |  | Tilføj input | Tilføj input | Tilføj input | Tilføj input | Tilføj input | Tilføj input | Tilføj input | Tilføj input
#056 | [10 empty] | Tilføj input | Tilføj input |  |  | Tilføj input |  |  | Tilføj input |  |  |  | Tilføj input |  | Tilføj input |  | Tilføj input | Tilføj input | Tilføj input |  |  |  | Tilføj input | Tilføj input |  | Tilføj input | Tilføj input |  | Tilføj input |  |  |  |  | 100% |  |  |  | Tilføj input |  |  | Ja | Nej | Nej | Nej |  | Tilføj input | Tilføj input | Tilføj input | Tilføj input | Tilføj input | Tilføj input | Tilføj input | Tilføj input |  | Tilføj input | Tilføj input | Tilføj input | Tilføj input | Tilføj input | Tilføj input | Tilføj input | Tilføj input | Tilføj input | Tilføj input | Tilføj input | Tilføj input | Tilføj input | Tilføj input | Tilføj input | Tilføj input | Tilføj input | Tilføj input | Tilføj input | Tilføj input | Tilføj input | Tilføj input | Tilføj input | Tilføj input | Tilføj input | Tilføj input | Tilføj input | Tilføj input | Tilføj input | Tilføj input | Tilføj input | Tilføj input | Tilføj input |  |  | Tilføj input | Tilføj input | Tilføj input | Tilføj input | Tilføj input | Tilføj input | Tilføj input |  | Tilføj input | Tilføj input | Tilføj input | Tilføj input | Tilføj input | Tilføj input | Tilføj input |  |  | Tilføj input | Tilføj input | Tilføj input | Tilføj input | Tilføj input | Tilføj input | Tilføj input | Tilføj input | Tilføj input | Tilføj input | Tilføj input | Tilføj input | Tilføj input | Tilføj input | Tilføj input | Tilføj input | Tilføj input | Tilføj input | Tilføj input | Tilføj input | Tilføj input | Tilføj input | Tilføj input | Tilføj input | Tilføj input | Tilføj input | Tilføj input | Tilføj input | Tilføj input | Tilføj input | Tilføj input | Tilføj input | Tilføj input | Tilføj input | Tilføj input | Tilføj input |  | Tilføj input | Tilføj input | Tilføj input | Tilføj input | Tilføj input | Tilføj input | Tilføj input | Tilføj input | Tilføj input | Tilføj input | Tilføj input | Tilføj input | Tilføj input | Tilføj input | Tilføj input | Tilføj input | Tilføj input | Tilføj input | Tilføj input | Tilføj input | Tilføj input | Tilføj input | Tilføj input | Tilføj input | Tilføj input | Tilføj input | Tilføj input | Tilføj input | Tilføj input | Tilføj input | Tilføj input | Tilføj input | Tilføj input | Tilføj input | Tilføj input | Tilføj input |  |  | Tilføj input | Tilføj input | Tilføj input | Tilføj input | Tilføj input | Tilføj input | Tilføj input | Tilføj input | Tilføj input | Tilføj input | Tilføj input | Tilføj input | Tilføj input | Tilføj input | Tilføj input | Tilføj input | Tilføj input | Tilføj input | Tilføj input | Tilføj input | Tilføj input | Tilføj input | Tilføj input | Tilføj input | Tilføj input | Tilføj input | Tilføj input | Tilføj input | Tilføj input | Tilføj input | Tilføj input |  | Tilføj input | Tilføj input | Tilføj input | Tilføj input | Tilføj input | Tilføj input | Tilføj input | Tilføj input | Tilføj input | Tilføj input | Tilføj input | Tilføj input | Tilføj input | Tilføj input | Tilføj input | Tilføj input | Tilføj input | Tilføj input | Tilføj input | Tilføj input | Tilføj input | Tilføj input | Tilføj input | Tilføj input | Tilføj input | Tilføj input | Tilføj input | Tilføj input | Tilføj input | Tilføj input | Tilføj input |  | Tilføj input | Tilføj input | Tilføj input | Tilføj input | Tilføj input | Tilføj input | Tilføj input | Tilføj input | Tilføj input | Tilføj input | Tilføj input | Tilføj input | Tilføj input | Tilføj input | Tilføj input | Tilføj input | Tilføj input | Tilføj input | Tilføj input | Tilføj input | Tilføj input | Tilføj input | Tilføj input | Tilføj input | Tilføj input | Tilføj input | Tilføj input | Tilføj input | Tilføj input | Tilføj input | Tilføj input | Tilføj input | Tilføj input | Tilføj input | Tilføj input | Tilføj input | Tilføj input | Tilføj input | Tilføj input | Tilføj input | Tilføj input | Tilføj input | Tilføj input | Tilføj input | Tilføj input | Tilføj input | Tilføj input | Tilføj input | Tilføj input | Tilføj input | Tilføj input | Tilføj input | Tilføj input | Tilføj input | Tilføj input | Tilføj input | Tilføj input | Tilføj input | Tilføj input | Tilføj input | Tilføj input | Tilføj input | Tilføj input | Tilføj input | Tilføj input | Tilføj input | Tilføj input | Tilføj input | Tilføj input | Tilføj input | Tilføj input | Tilføj input | Tilføj input | Tilføj input | Tilføj input | Tilføj input | Tilføj input | Tilføj input | Tilføj input | Tilføj input | Tilføj input | Tilføj input | Tilføj input | Tilføj input | Tilføj input | Tilføj input | Tilføj input | Tilføj input | Tilføj input | Tilføj input | Tilføj input | Tilføj input | Tilføj input | Tilføj input | Tilføj input | Tilføj input | Tilføj input | Tilføj input | Tilføj input | Tilføj input | Tilføj input | Tilføj input | Tilføj input | Tilføj input | Tilføj input | Tilføj input | Tilføj input | Tilføj input | Tilføj input | Tilføj input | Tilføj input | Tilføj input | Tilføj input | Tilføj input | Tilføj input | Tilføj input | Tilføj input | Tilføj input | Tilføj input | Tilføj input | Tilføj input | Tilføj input | Tilføj input | Tilføj input | Tilføj input | Tilføj input | Tilføj input | Tilføj input | Tilføj input | Tilføj input | Tilføj input | Tilføj input | Tilføj input | Tilføj input | Tilføj input | Tilføj input | Tilføj input | Tilføj input | Tilføj input | Tilføj input | Tilføj input | Tilføj input | Tilføj input | Tilføj input | Tilføj input | Tilføj input | Tilføj input | Tilføj input | Tilføj input | Tilføj input | Tilføj input | Tilføj input | Tilføj input | Tilføj input | Tilføj input | Tilføj input | Tilføj input | Tilføj input | Tilføj input | Tilføj input | Tilføj input | Tilføj input | Tilføj input | Tilføj input | Tilføj input | Tilføj input | Tilføj input | Tilføj input | Tilføj input | Tilføj input | Tilføj input | Tilføj input | Tilføj input | Tilføj input | Tilføj input | Tilføj input | Tilføj input | Tilføj input | Tilføj input | Tilføj input | Tilføj input | Tilføj input | Tilføj input | Tilføj input | Tilføj input | Tilføj input | Tilføj input | Tilføj input | Tilføj input | Tilføj input | Tilføj input | Tilføj input | Tilføj input | Tilføj input | Tilføj input | Tilføj input | Tilføj input | Tilføj input | Tilføj input | Tilføj input | Tilføj input | Tilføj input | Tilføj input | Tilføj input | Tilføj input | Tilføj input | Tilføj input | Tilføj input | Tilføj input | Tilføj input | Tilføj input | Tilføj input | Tilføj input | Tilføj input | Tilføj input | Tilføj input | Tilføj input | Tilføj input | Tilføj input | Tilføj input | Tilføj input | Tilføj input | Tilføj input | Tilføj input | Tilføj input | Tilføj input | Tilføj input | Tilføj input | Tilføj input | Tilføj input | Tilføj input | Tilføj input | Tilføj input | Tilføj input | Tilføj input | Tilføj input | Tilføj input | Tilføj input | Tilføj input | Tilføj input | Tilføj input | Tilføj input | Tilføj input | Tilføj input | Tilføj input | Tilføj input | Tilføj input | Tilføj input |  |  | Tilføj input | Tilføj input | Tilføj input | Tilføj input | Tilføj input | Tilføj input | Tilføj input | Tilføj input | Tilføj input | Tilføj input | Tilføj input | Tilføj input | Tilføj input | Tilføj input | Tilføj input | Tilføj input | Tilføj input | Tilføj input | Tilføj input | Tilføj input | Tilføj input | Tilføj input | Tilføj input | Tilføj input | Tilføj input | Tilføj input | Tilføj input | Tilføj input | Tilføj input | Tilføj input | Tilføj input | Tilføj input | Tilføj input | Tilføj input | Tilføj input | Tilføj input | Tilføj input | Tilføj input | Tilføj input | Tilføj input | Tilføj input | Tilføj input | Tilføj input | Tilføj input | Tilføj input | Tilføj input | Tilføj input | Tilføj input | Tilføj input | Tilføj input | Tilføj input | Tilføj input | Tilføj input | Tilføj input | Tilføj input | Tilføj input | Tilføj input | Tilføj input | Tilføj input | Tilføj input | Tilføj input | Tilføj input | Tilføj input | Tilføj input | Tilføj input | Tilføj input | Tilføj input | Tilføj input | Tilføj input | Tilføj input | Tilføj input | Tilføj input | Tilføj input | Tilføj input | Tilføj input | Tilføj input | Tilføj input | Tilføj input | Tilføj input | Tilføj input | Tilføj input | Tilføj input | Tilføj input | Tilføj input | Tilføj input | Tilføj input | Tilføj input | Tilføj input | Tilføj input | Tilføj input | Tilføj input | Tilføj input | Tilføj input | Tilføj input | Tilføj input | Tilføj input | Tilføj input | Tilføj input | Tilføj input | Tilføj input | Tilføj input | Tilføj input | Tilføj input | Tilføj input | Tilføj input | Tilføj input | Tilføj input | Tilføj input | Tilføj input | Tilføj input | Tilføj input | Tilføj input | Tilføj input | Tilføj input | Tilføj input | Tilføj input | Tilføj input | Tilføj input | Tilføj input | Tilføj input | Tilføj input | Tilføj input | Tilføj input | Tilføj input | Tilføj input | Tilføj input | Tilføj input | Tilføj input | Tilføj input | Tilføj input | Tilføj input | Tilføj input | Tilføj input | Tilføj input | Tilføj input | Tilføj input | Tilføj input | Tilføj input | Tilføj input | Tilføj input | Tilføj input | Tilføj input | Tilføj input | Tilføj input | Tilføj input | Tilføj input | Tilføj input | Tilføj input | Tilføj input | Tilføj input | Tilføj input | Tilføj input | Tilføj input | Tilføj input | Tilføj input | Tilføj input | Tilføj input | Tilføj input | Tilføj input | Tilføj input | Tilføj input | Tilføj input | Tilføj input | Tilføj input | Tilføj input | Tilføj input | Tilføj input | Tilføj input | Tilføj input | Tilføj input | Tilføj input | Tilføj input | Tilføj input | Tilføj input | Tilføj input | Tilføj input | Tilføj input | Tilføj input | Tilføj input | Tilføj input | Tilføj input | Tilføj input | Tilføj input | Tilføj input | Tilføj input | Tilføj input | Tilføj input | Tilføj input | Tilføj input | Tilføj input | Tilføj input | Tilføj input | Tilføj input | Tilføj input | Tilføj input | Tilføj input | Tilføj input | Tilføj input | Tilføj input | Tilføj input | Tilføj input | Tilføj input | Tilføj input | Tilføj input | Tilføj input | Tilføj input | Tilføj input | Tilføj input | Tilføj input | Tilføj input | Tilføj input | Tilføj input | Tilføj input | Tilføj input | Tilføj input | Tilføj input | Tilføj input | Tilføj input | Tilføj input | Tilføj input | Tilføj input | Tilføj input | Tilføj input | Tilføj input | Tilføj input | Tilføj input | Tilføj input | Tilføj input | Tilføj input | Tilføj input | Tilføj input | Tilføj input | Tilføj input | Tilføj input | Tilføj input | Tilføj input | Tilføj input | Tilføj input | Tilføj input | Tilføj input | Tilføj input | Tilføj input | Tilføj input | Tilføj input | Tilføj input | Tilføj input | Tilføj input | Tilføj input |  | Tilføj input | Tilføj input | Tilføj input | Tilføj input | Tilføj input |  | Tilføj input | Tilføj input | Tilføj input | Tilføj input | Tilføj input | Tilføj input | Tilføj input | Tilføj input | Tilføj input | Tilføj input | Tilføj input | Tilføj input | Tilføj input | Tilføj input | Tilføj input | Tilføj input | Tilføj input | Tilføj input |  |  | Tilføj input | Tilføj input | Tilføj input | Tilføj input | Tilføj input | Tilføj input | Tilføj input | Tilføj input | Tilføj input | Tilføj input | Tilføj input | Tilføj input | Tilføj input | Tilføj input | Tilføj input | Tilføj input | Tilføj input | Tilføj input | Tilføj input | Tilføj input | Tilføj input | Tilføj input | Tilføj input | Tilføj input | Tilføj input | Tilføj input | Tilføj input | Tilføj input | Tilføj input | Tilføj input | Tilføj input | Tilføj input | Tilføj input | Tilføj input | Tilføj input | Tilføj input | Tilføj input | Tilføj input | Tilføj input | Tilføj input | Tilføj input | Tilføj input | Tilføj input | Tilføj input | Tilføj input | Tilføj input | Tilføj input | Tilføj input | Tilføj input | Tilføj input | Tilføj input | Tilføj input | Tilføj input | Tilføj input | Tilføj input | Tilføj input | Tilføj input | Tilføj input | Tilføj input | Tilføj input | Tilføj input | Tilføj input | Tilføj input | Tilføj input | Tilføj input | Tilføj input | Tilføj input | Tilføj input | Tilføj input | Tilføj input | Tilføj input | Tilføj input | Tilføj input | Tilføj input | Tilføj input | Tilføj input | Tilføj input | Tilføj input | Tilføj input | Tilføj input | Tilføj input |  | Tilføj input | Tilføj input | Tilføj input | Tilføj input | Tilføj input | Tilføj input | Tilføj input | Tilføj input | Tilføj input | Tilføj input | Tilføj input | Tilføj input | Tilføj input | Tilføj input | Tilføj input | Tilføj input | Tilføj input | Tilføj input | Tilføj input | Tilføj input | Tilføj input | Tilføj input | Tilføj input | Tilføj input | Tilføj input | Tilføj input | Tilføj input | Tilføj input | Tilføj input | Tilføj input | Tilføj input | Tilføj input | Tilføj input | Tilføj input | Tilføj input | Tilføj input |  | Tilføj input | Tilføj input | Tilføj input | Tilføj input | Tilføj input | Tilføj input | Tilføj input | Tilføj input | Tilføj input | Tilføj input | Tilføj input | Tilføj input | Tilføj input | Tilføj input | Tilføj input | Tilføj input | Tilføj input | Tilføj input | Tilføj input | Tilføj input | Tilføj input | Tilføj input | Tilføj input | Tilføj input | Tilføj input | Tilføj input | Tilføj input | Tilføj input | Tilføj input | Tilføj input | Tilføj input | Tilføj input |  | Tilføj input | Tilføj input | Tilføj input | Tilføj input | Tilføj input | Tilføj input |  | Tilføj input | Tilføj input |  | Tilføj input | Tilføj input | Tilføj input | Tilføj input | Tilføj input | Tilføj input | Tilføj input | Tilføj input
#057 | [10 empty] | Tilføj input | Tilføj input |  |  | Tilføj input |  |  | Tilføj input |  |  |  | Tilføj input |  | Tilføj input |  | Tilføj input | Tilføj input | Tilføj input |  |  |  | Tilføj input | Tilføj input |  | Tilføj input | Tilføj input |  | Tilføj input |  |  |  |  | 100% |  |  |  | Tilføj input |  |  | Ja | Nej | Nej | Nej |  | Tilføj input | Tilføj input | Tilføj input | Tilføj input | Tilføj input | Tilføj input | Tilføj input | Tilføj input |  | Tilføj input | Tilføj input | Tilføj input | Tilføj input | Tilføj input | Tilføj input | Tilføj input | Tilføj input | Tilføj input | Tilføj input | Tilføj input | Tilføj input | Tilføj input | Tilføj input | Tilføj input | Tilføj input | Tilføj input | Tilføj input | Tilføj input | Tilføj input | Tilføj input | Tilføj input | Tilføj input | Tilføj input | Tilføj input | Tilføj input | Tilføj input | Tilføj input | Tilføj input | Tilføj input | Tilføj input | Tilføj input | Tilføj input |  |  | Tilføj input | Tilføj input | Tilføj input | Tilføj input | Tilføj input | Tilføj input | Tilføj input |  | Tilføj input | Tilføj input | Tilføj input | Tilføj input | Tilføj input | Tilføj input | Tilføj input |  |  | Tilføj input | Tilføj input | Tilføj input | Tilføj input | Tilføj input | Tilføj input | Tilføj input | Tilføj input | Tilføj input | Tilføj input | Tilføj input | Tilføj input | Tilføj input | Tilføj input | Tilføj input | Tilføj input | Tilføj input | Tilføj input | Tilføj input | Tilføj input | Tilføj input | Tilføj input | Tilføj input | Tilføj input | Tilføj input | Tilføj input | Tilføj input | Tilføj input | Tilføj input | Tilføj input | Tilføj input | Tilføj input | Tilføj input | Tilføj input | Tilføj input | Tilføj input |  | Tilføj input | Tilføj input | Tilføj input | Tilføj input | Tilføj input | Tilføj input | Tilføj input | Tilføj input | Tilføj input | Tilføj input | Tilføj input | Tilføj input | Tilføj input | Tilføj input | Tilføj input | Tilføj input | Tilføj input | Tilføj input | Tilføj input | Tilføj input | Tilføj input | Tilføj input | Tilføj input | Tilføj input | Tilføj input | Tilføj input | Tilføj input | Tilføj input | Tilføj input | Tilføj input | Tilføj input | Tilføj input | Tilføj input | Tilføj input | Tilføj input | Tilføj input |  |  | Tilføj input | Tilføj input | Tilføj input | Tilføj input | Tilføj input | Tilføj input | Tilføj input | Tilføj input | Tilføj input | Tilføj input | Tilføj input | Tilføj input | Tilføj input | Tilføj input | Tilføj input | Tilføj input | Tilføj input | Tilføj input | Tilføj input | Tilføj input | Tilføj input | Tilføj input | Tilføj input | Tilføj input | Tilføj input | Tilføj input | Tilføj input | Tilføj input | Tilføj input | Tilføj input | Tilføj input |  | Tilføj input | Tilføj input | Tilføj input | Tilføj input | Tilføj input | Tilføj input | Tilføj input | Tilføj input | Tilføj input | Tilføj input | Tilføj input | Tilføj input | Tilføj input | Tilføj input | Tilføj input | Tilføj input | Tilføj input | Tilføj input | Tilføj input | Tilføj input | Tilføj input | Tilføj input | Tilføj input | Tilføj input | Tilføj input | Tilføj input | Tilføj input | Tilføj input | Tilføj input | Tilføj input | Tilføj input |  | Tilføj input | Tilføj input | Tilføj input | Tilføj input | Tilføj input | Tilføj input | Tilføj input | Tilføj input | Tilføj input | Tilføj input | Tilføj input | Tilføj input | Tilføj input | Tilføj input | Tilføj input | Tilføj input | Tilføj input | Tilføj input | Tilføj input | Tilføj input | Tilføj input | Tilføj input | Tilføj input | Tilføj input | Tilføj input | Tilføj input | Tilføj input | Tilføj input | Tilføj input | Tilføj input | Tilføj input | Tilføj input | Tilføj input | Tilføj input | Tilføj input | Tilføj input | Tilføj input | Tilføj input | Tilføj input | Tilføj input | Tilføj input | Tilføj input | Tilføj input | Tilføj input | Tilføj input | Tilføj input | Tilføj input | Tilføj input | Tilføj input | Tilføj input | Tilføj input | Tilføj input | Tilføj input | Tilføj input | Tilføj input | Tilføj input | Tilføj input | Tilføj input | Tilføj input | Tilføj input | Tilføj input | Tilføj input | Tilføj input | Tilføj input | Tilføj input | Tilføj input | Tilføj input | Tilføj input | Tilføj input | Tilføj input | Tilføj input | Tilføj input | Tilføj input | Tilføj input | Tilføj input | Tilføj input | Tilføj input | Tilføj input | Tilføj input | Tilføj input | Tilføj input | Tilføj input | Tilføj input | Tilføj input | Tilføj input | Tilføj input | Tilføj input | Tilføj input | Tilføj input | Tilføj input | Tilføj input | Tilføj input | Tilføj input | Tilføj input | Tilføj input | Tilføj input | Tilføj input | Tilføj input | Tilføj input | Tilføj input | Tilføj input | Tilføj input | Tilføj input | Tilføj input | Tilføj input | Tilføj input | Tilføj input | Tilføj input | Tilføj input | Tilføj input | Tilføj input | Tilføj input | Tilføj input | Tilføj input | Tilføj input | Tilføj input | Tilføj input | Tilføj input | Tilføj input | Tilføj input | Tilføj input | Tilføj input | Tilføj input | Tilføj input | Tilføj input | Tilføj input | Tilføj input | Tilføj input | Tilføj input | Tilføj input | Tilføj input | Tilføj input | Tilføj input | Tilføj input | Tilføj input | Tilføj input | Tilføj input | Tilføj input | Tilføj input | Tilføj input | Tilføj input | Tilføj input | Tilføj input | Tilføj input | Tilføj input | Tilføj input | Tilføj input | Tilføj input | Tilføj input | Tilføj input | Tilføj input | Tilføj input | Tilføj input | Tilføj input | Tilføj input | Tilføj input | Tilføj input | Tilføj input | Tilføj input | Tilføj input | Tilføj input | Tilføj input | Tilføj input | Tilføj input | Tilføj input | Tilføj input | Tilføj input | Tilføj input | Tilføj input | Tilføj input | Tilføj input | Tilføj input | Tilføj input | Tilføj input | Tilføj input | Tilføj input | Tilføj input | Tilføj input | Tilføj input | Tilføj input | Tilføj input | Tilføj input | Tilføj input | Tilføj input | Tilføj input | Tilføj input | Tilføj input | Tilføj input | Tilføj input | Tilføj input | Tilføj input | Tilføj input | Tilføj input | Tilføj input | Tilføj input | Tilføj input | Tilføj input | Tilføj input | Tilføj input | Tilføj input | Tilføj input | Tilføj input | Tilføj input | Tilføj input | Tilføj input | Tilføj input | Tilføj input | Tilføj input | Tilføj input | Tilføj input | Tilføj input | Tilføj input | Tilføj input | Tilføj input | Tilføj input | Tilføj input | Tilføj input | Tilføj input | Tilføj input | Tilføj input | Tilføj input | Tilføj input | Tilføj input | Tilføj input | Tilføj input | Tilføj input | Tilføj input | Tilføj input | Tilføj input | Tilføj input | Tilføj input | Tilføj input | Tilføj input | Tilføj input | Tilføj input | Tilføj input | Tilføj input | Tilføj input | Tilføj input | Tilføj input | Tilføj input | Tilføj input | Tilføj input | Tilføj input | Tilføj input | Tilføj input | Tilføj input | Tilføj input |  |  | Tilføj input | Tilføj input | Tilføj input | Tilføj input | Tilføj input | Tilføj input | Tilføj input | Tilføj input | Tilføj input | Tilføj input | Tilføj input | Tilføj input | Tilføj input | Tilføj input | Tilføj input | Tilføj input | Tilføj input | Tilføj input | Tilføj input | Tilføj input | Tilføj input | Tilføj input | Tilføj input | Tilføj input | Tilføj input | Tilføj input | Tilføj input | Tilføj input | Tilføj input | Tilføj input | Tilføj input | Tilføj input | Tilføj input | Tilføj input | Tilføj input | Tilføj input | Tilføj input | Tilføj input | Tilføj input | Tilføj input | Tilføj input | Tilføj input | Tilføj input | Tilføj input | Tilføj input | Tilføj input | Tilføj input | Tilføj input | Tilføj input | Tilføj input | Tilføj input | Tilføj input | Tilføj input | Tilføj input | Tilføj input | Tilføj input | Tilføj input | Tilføj input | Tilføj input | Tilføj input | Tilføj input | Tilføj input | Tilføj input | Tilføj input | Tilføj input | Tilføj input | Tilføj input | Tilføj input | Tilføj input | Tilføj input | Tilføj input | Tilføj input | Tilføj input | Tilføj input | Tilføj input | Tilføj input | Tilføj input | Tilføj input | Tilføj input | Tilføj input | Tilføj input | Tilføj input | Tilføj input | Tilføj input | Tilføj input | Tilføj input | Tilføj input | Tilføj input | Tilføj input | Tilføj input | Tilføj input | Tilføj input | Tilføj input | Tilføj input | Tilføj input | Tilføj input | Tilføj input | Tilføj input | Tilføj input | Tilføj input | Tilføj input | Tilføj input | Tilføj input | Tilføj input | Tilføj input | Tilføj input | Tilføj input | Tilføj input | Tilføj input | Tilføj input | Tilføj input | Tilføj input | Tilføj input | Tilføj input | Tilføj input | Tilføj input | Tilføj input | Tilføj input | Tilføj input | Tilføj input | Tilføj input | Tilføj input | Tilføj input | Tilføj input | Tilføj input | Tilføj input | Tilføj input | Tilføj input | Tilføj input | Tilføj input | Tilføj input | Tilføj input | Tilføj input | Tilføj input | Tilføj input | Tilføj input | Tilføj input | Tilføj input | Tilføj input | Tilføj input | Tilføj input | Tilføj input | Tilføj input | Tilføj input | Tilføj input | Tilføj input | Tilføj input | Tilføj input | Tilføj input | Tilføj input | Tilføj input | Tilføj input | Tilføj input | Tilføj input | Tilføj input | Tilføj input | Tilføj input | Tilføj input | Tilføj input | Tilføj input | Tilføj input | Tilføj input | Tilføj input | Tilføj input | Tilføj input | Tilføj input | Tilføj input | Tilføj input | Tilføj input | Tilføj input | Tilføj input | Tilføj input | Tilføj input | Tilføj input | Tilføj input | Tilføj input | Tilføj input | Tilføj input | Tilføj input | Tilføj input | Tilføj input | Tilføj input | Tilføj input | Tilføj input | Tilføj input | Tilføj input | Tilføj input | Tilføj input | Tilføj input | Tilføj input | Tilføj input | Tilføj input | Tilføj input | Tilføj input | Tilføj input | Tilføj input | Tilføj input | Tilføj input | Tilføj input | Tilføj input | Tilføj input | Tilføj input | Tilføj input | Tilføj input | Tilføj input | Tilføj input | Tilføj input | Tilføj input | Tilføj input | Tilføj input | Tilføj input | Tilføj input | Tilføj input | Tilføj input | Tilføj input | Tilføj input | Tilføj input | Tilføj input | Tilføj input | Tilføj input | Tilføj input | Tilføj input | Tilføj input | Tilføj input | Tilføj input | Tilføj input | Tilføj input | Tilføj input | Tilføj input | Tilføj input | Tilføj input | Tilføj input | Tilføj input | Tilføj input | Tilføj input | Tilføj input | Tilføj input | Tilføj input | Tilføj input | Tilføj input | Tilføj input | Tilføj input | Tilføj input | Tilføj input | Tilføj input | Tilføj input | Tilføj input | Tilføj input |  | Tilføj input | Tilføj input | Tilføj input | Tilføj input | Tilføj input |  | Tilføj input | Tilføj input | Tilføj input | Tilføj input | Tilføj input | Tilføj input | Tilføj input | Tilføj input | Tilføj input | Tilføj input | Tilføj input | Tilføj input | Tilføj input | Tilføj input | Tilføj input | Tilføj input | Tilføj input | Tilføj input |  |  | Tilføj input | Tilføj input | Tilføj input | Tilføj input | Tilføj input | Tilføj input | Tilføj input | Tilføj input | Tilføj input | Tilføj input | Tilføj input | Tilføj input | Tilføj input | Tilføj input | Tilføj input | Tilføj input | Tilføj input | Tilføj input | Tilføj input | Tilføj input | Tilføj input | Tilføj input | Tilføj input | Tilføj input | Tilføj input | Tilføj input | Tilføj input | Tilføj input | Tilføj input | Tilføj input | Tilføj input | Tilføj input | Tilføj input | Tilføj input | Tilføj input | Tilføj input | Tilføj input | Tilføj input | Tilføj input | Tilføj input | Tilføj input | Tilføj input | Tilføj input | Tilføj input | Tilføj input | Tilføj input | Tilføj input | Tilføj input | Tilføj input | Tilføj input | Tilføj input | Tilføj input | Tilføj input | Tilføj input | Tilføj input | Tilføj input | Tilføj input | Tilføj input | Tilføj input | Tilføj input | Tilføj input | Tilføj input | Tilføj input | Tilføj input | Tilføj input | Tilføj input | Tilføj input | Tilføj input | Tilføj input | Tilføj input | Tilføj input | Tilføj input | Tilføj input | Tilføj input | Tilføj input | Tilføj input | Tilføj input | Tilføj input | Tilføj input | Tilføj input | Tilføj input |  | Tilføj input | Tilføj input | Tilføj input | Tilføj input | Tilføj input | Tilføj input | Tilføj input | Tilføj input | Tilføj input | Tilføj input | Tilføj input | Tilføj input | Tilføj input | Tilføj input | Tilføj input | Tilføj input | Tilføj input | Tilføj input | Tilføj input | Tilføj input | Tilføj input | Tilføj input | Tilføj input | Tilføj input | Tilføj input | Tilføj input | Tilføj input | Tilføj input | Tilføj input | Tilføj input | Tilføj input | Tilføj input | Tilføj input | Tilføj input | Tilføj input | Tilføj input |  | Tilføj input | Tilføj input | Tilføj input | Tilføj input | Tilføj input | Tilføj input | Tilføj input | Tilføj input | Tilføj input | Tilføj input | Tilføj input | Tilføj input | Tilføj input | Tilføj input | Tilføj input | Tilføj input | Tilføj input | Tilføj input | Tilføj input | Tilføj input | Tilføj input | Tilføj input | Tilføj input | Tilføj input | Tilføj input | Tilføj input | Tilføj input | Tilføj input | Tilføj input | Tilføj input | Tilføj input | Tilføj input |  | Tilføj input | Tilføj input | Tilføj input | Tilføj input | Tilføj input | Tilføj input |  | Tilføj input | Tilføj input |  | Tilføj input | Tilføj input | Tilføj input | Tilføj input | Tilføj input | Tilføj input | Tilføj input | Tilføj input
#058 | [10 empty] | Tilføj input | Tilføj input |  |  | Tilføj input |  |  | Tilføj input |  |  |  | Tilføj input |  | Tilføj input |  | Tilføj input | Tilføj input | Tilføj input |  |  |  | Tilføj input | Tilføj input |  | Tilføj input | Tilføj input |  | Tilføj input |  |  |  |  | 100% |  |  |  | Tilføj input |  |  | Ja | Nej | Nej | Nej |  | Tilføj input | Tilføj input | Tilføj input | Tilføj input | Tilføj input | Tilføj input | Tilføj input | Tilføj input |  | Tilføj input | Tilføj input | Tilføj input | Tilføj input | Tilføj input | Tilføj input | Tilføj input | Tilføj input | Tilføj input | Tilføj input | Tilføj input | Tilføj input | Tilføj input | Tilføj input | Tilføj input | Tilføj input | Tilføj input | Tilføj input | Tilføj input | Tilføj input | Tilføj input | Tilføj input | Tilføj input | Tilføj input | Tilføj input | Tilføj input | Tilføj input | Tilføj input | Tilføj input | Tilføj input | Tilføj input | Tilføj input | Tilføj input |  |  | Tilføj input | Tilføj input | Tilføj input | Tilføj input | Tilføj input | Tilføj input | Tilføj input |  | Tilføj input | Tilføj input | Tilføj input | Tilføj input | Tilføj input | Tilføj input | Tilføj input |  |  | Tilføj input | Tilføj input | Tilføj input | Tilføj input | Tilføj input | Tilføj input | Tilføj input | Tilføj input | Tilføj input | Tilføj input | Tilføj input | Tilføj input | Tilføj input | Tilføj input | Tilføj input | Tilføj input | Tilføj input | Tilføj input | Tilføj input | Tilføj input | Tilføj input | Tilføj input | Tilføj input | Tilføj input | Tilføj input | Tilføj input | Tilføj input | Tilføj input | Tilføj input | Tilføj input | Tilføj input | Tilføj input | Tilføj input | Tilføj input | Tilføj input | Tilføj input |  | Tilføj input | Tilføj input | Tilføj input | Tilføj input | Tilføj input | Tilføj input | Tilføj input | Tilføj input | Tilføj input | Tilføj input | Tilføj input | Tilføj input | Tilføj input | Tilføj input | Tilføj input | Tilføj input | Tilføj input | Tilføj input | Tilføj input | Tilføj input | Tilføj input | Tilføj input | Tilføj input | Tilføj input | Tilføj input | Tilføj input | Tilføj input | Tilføj input | Tilføj input | Tilføj input | Tilføj input | Tilføj input | Tilføj input | Tilføj input | Tilføj input | Tilføj input |  |  | Tilføj input | Tilføj input | Tilføj input | Tilføj input | Tilføj input | Tilføj input | Tilføj input | Tilføj input | Tilføj input | Tilføj input | Tilføj input | Tilføj input | Tilføj input | Tilføj input | Tilføj input | Tilføj input | Tilføj input | Tilføj input | Tilføj input | Tilføj input | Tilføj input | Tilføj input | Tilføj input | Tilføj input | Tilføj input | Tilføj input | Tilføj input | Tilføj input | Tilføj input | Tilføj input | Tilføj input |  | Tilføj input | Tilføj input | Tilføj input | Tilføj input | Tilføj input | Tilføj input | Tilføj input | Tilføj input | Tilføj input | Tilføj input | Tilføj input | Tilføj input | Tilføj input | Tilføj input | Tilføj input | Tilføj input | Tilføj input | Tilføj input | Tilføj input | Tilføj input | Tilføj input | Tilføj input | Tilføj input | Tilføj input | Tilføj input | Tilføj input | Tilføj input | Tilføj input | Tilføj input | Tilføj input | Tilføj input |  | Tilføj input | Tilføj input | Tilføj input | Tilføj input | Tilføj input | Tilføj input | Tilføj input | Tilføj input | Tilføj input | Tilføj input | Tilføj input | Tilføj input | Tilføj input | Tilføj input | Tilføj input | Tilføj input | Tilføj input | Tilføj input | Tilføj input | Tilføj input | Tilføj input | Tilføj input | Tilføj input | Tilføj input | Tilføj input | Tilføj input | Tilføj input | Tilføj input | Tilføj input | Tilføj input | Tilføj input | Tilføj input | Tilføj input | Tilføj input | Tilføj input | Tilføj input | Tilføj input | Tilføj input | Tilføj input | Tilføj input | Tilføj input | Tilføj input | Tilføj input | Tilføj input | Tilføj input | Tilføj input | Tilføj input | Tilføj input | Tilføj input | Tilføj input | Tilføj input | Tilføj input | Tilføj input | Tilføj input | Tilføj input | Tilføj input | Tilføj input | Tilføj input | Tilføj input | Tilføj input | Tilføj input | Tilføj input | Tilføj input | Tilføj input | Tilføj input | Tilføj input | Tilføj input | Tilføj input | Tilføj input | Tilføj input | Tilføj input | Tilføj input | Tilføj input | Tilføj input | Tilføj input | Tilføj input | Tilføj input | Tilføj input | Tilføj input | Tilføj input | Tilføj input | Tilføj input | Tilføj input | Tilføj input | Tilføj input | Tilføj input | Tilføj input | Tilføj input | Tilføj input | Tilføj input | Tilføj input | Tilføj input | Tilføj input | Tilføj input | Tilføj input | Tilføj input | Tilføj input | Tilføj input | Tilføj input | Tilføj input | Tilføj input | Tilføj input | Tilføj input | Tilføj input | Tilføj input | Tilføj input | Tilføj input | Tilføj input | Tilføj input | Tilføj input | Tilføj input | Tilføj input | Tilføj input | Tilføj input | Tilføj input | Tilføj input | Tilføj input | Tilføj input | Tilføj input | Tilføj input | Tilføj input | Tilføj input | Tilføj input | Tilføj input | Tilføj input | Tilføj input | Tilføj input | Tilføj input | Tilføj input | Tilføj input | Tilføj input | Tilføj input | Tilføj input | Tilføj input | Tilføj input | Tilføj input | Tilføj input | Tilføj input | Tilføj input | Tilføj input | Tilføj input | Tilføj input | Tilføj input | Tilføj input | Tilføj input | Tilføj input | Tilføj input | Tilføj input | Tilføj input | Tilføj input | Tilføj input | Tilføj input | Tilføj input | Tilføj input | Tilføj input | Tilføj input | Tilføj input | Tilføj input | Tilføj input | Tilføj input | Tilføj input | Tilføj input | Tilføj input | Tilføj input | Tilføj input | Tilføj input | Tilføj input | Tilføj input | Tilføj input | Tilføj input | Tilføj input | Tilføj input | Tilføj input | Tilføj input | Tilføj input | Tilføj input | Tilføj input | Tilføj input | Tilføj input | Tilføj input | Tilføj input | Tilføj input | Tilføj input | Tilføj input | Tilføj input | Tilføj input | Tilføj input | Tilføj input | Tilføj input | Tilføj input | Tilføj input | Tilføj input | Tilføj input | Tilføj input | Tilføj input | Tilføj input | Tilføj input | Tilføj input | Tilføj input | Tilføj input | Tilføj input | Tilføj input | Tilføj input | Tilføj input | Tilføj input | Tilføj input | Tilføj input | Tilføj input | Tilføj input | Tilføj input | Tilføj input | Tilføj input | Tilføj input | Tilføj input | Tilføj input | Tilføj input | Tilføj input | Tilføj input | Tilføj input | Tilføj input | Tilføj input | Tilføj input | Tilføj input | Tilføj input | Tilføj input | Tilføj input | Tilføj input | Tilføj input | Tilføj input | Tilføj input | Tilføj input | Tilføj input | Tilføj input | Tilføj input | Tilføj input | Tilføj input | Tilføj input | Tilføj input | Tilføj input | Tilføj input | Tilføj input | Tilføj input | Tilføj input | Tilføj input | Tilføj input | Tilføj input | Tilføj input | Tilføj input |  |  | Tilføj input | Tilføj input | Tilføj input | Tilføj input | Tilføj input | Tilføj input | Tilføj input | Tilføj input | Tilføj input | Tilføj input | Tilføj input | Tilføj input | Tilføj input | Tilføj input | Tilføj input | Tilføj input | Tilføj input | Tilføj input | Tilføj input | Tilføj input | Tilføj input | Tilføj input | Tilføj input | Tilføj input | Tilføj input | Tilføj input | Tilføj input | Tilføj input | Tilføj input | Tilføj input | Tilføj input | Tilføj input | Tilføj input | Tilføj input | Tilføj input | Tilføj input | Tilføj input | Tilføj input | Tilføj input | Tilføj input | Tilføj input | Tilføj input | Tilføj input | Tilføj input | Tilføj input | Tilføj input | Tilføj input | Tilføj input | Tilføj input | Tilføj input | Tilføj input | Tilføj input | Tilføj input | Tilføj input | Tilføj input | Tilføj input | Tilføj input | Tilføj input | Tilføj input | Tilføj input | Tilføj input | Tilføj input | Tilføj input | Tilføj input | Tilføj input | Tilføj input | Tilføj input | Tilføj input | Tilføj input | Tilføj input | Tilføj input | Tilføj input | Tilføj input | Tilføj input | Tilføj input | Tilføj input | Tilføj input | Tilføj input | Tilføj input | Tilføj input | Tilføj input | Tilføj input | Tilføj input | Tilføj input | Tilføj input | Tilføj input | Tilføj input | Tilføj input | Tilføj input | Tilføj input | Tilføj input | Tilføj input | Tilføj input | Tilføj input | Tilføj input | Tilføj input | Tilføj input | Tilføj input | Tilføj input | Tilføj input | Tilføj input | Tilføj input | Tilføj input | Tilføj input | Tilføj input | Tilføj input | Tilføj input | Tilføj input | Tilføj input | Tilføj input | Tilføj input | Tilføj input | Tilføj input | Tilføj input | Tilføj input | Tilføj input | Tilføj input | Tilføj input | Tilføj input | Tilføj input | Tilføj input | Tilføj input | Tilføj input | Tilføj input | Tilføj input | Tilføj input | Tilføj input | Tilføj input | Tilføj input | Tilføj input | Tilføj input | Tilføj input | Tilføj input | Tilføj input | Tilføj input | Tilføj input | Tilføj input | Tilføj input | Tilføj input | Tilføj input | Tilføj input | Tilføj input | Tilføj input | Tilføj input | Tilføj input | Tilføj input | Tilføj input | Tilføj input | Tilføj input | Tilføj input | Tilføj input | Tilføj input | Tilføj input | Tilføj input | Tilføj input | Tilføj input | Tilføj input | Tilføj input | Tilføj input | Tilføj input | Tilføj input | Tilføj input | Tilføj input | Tilføj input | Tilføj input | Tilføj input | Tilføj input | Tilføj input | Tilføj input | Tilføj input | Tilføj input | Tilføj input | Tilføj input | Tilføj input | Tilføj input | Tilføj input | Tilføj input | Tilføj input | Tilføj input | Tilføj input | Tilføj input | Tilføj input | Tilføj input | Tilføj input | Tilføj input | Tilføj input | Tilføj input | Tilføj input | Tilføj input | Tilføj input | Tilføj input | Tilføj input | Tilføj input | Tilføj input | Tilføj input | Tilføj input | Tilføj input | Tilføj input | Tilføj input | Tilføj input | Tilføj input | Tilføj input | Tilføj input | Tilføj input | Tilføj input | Tilføj input | Tilføj input | Tilføj input | Tilføj input | Tilføj input | Tilføj input | Tilføj input | Tilføj input | Tilføj input | Tilføj input | Tilføj input | Tilføj input | Tilføj input | Tilføj input | Tilføj input | Tilføj input | Tilføj input | Tilføj input | Tilføj input | Tilføj input | Tilføj input | Tilføj input | Tilføj input | Tilføj input | Tilføj input | Tilføj input | Tilføj input | Tilføj input | Tilføj input | Tilføj input | Tilføj input | Tilføj input | Tilføj input | Tilføj input | Tilføj input | Tilføj input | Tilføj input | Tilføj input | Tilføj input | Tilføj input | Tilføj input | Tilføj input | Tilføj input |  | Tilføj input | Tilføj input | Tilføj input | Tilføj input | Tilføj input |  | Tilføj input | Tilføj input | Tilføj input | Tilføj input | Tilføj input | Tilføj input | Tilføj input | Tilføj input | Tilføj input | Tilføj input | Tilføj input | Tilføj input | Tilføj input | Tilføj input | Tilføj input | Tilføj input | Tilføj input | Tilføj input |  |  | Tilføj input | Tilføj input | Tilføj input | Tilføj input | Tilføj input | Tilføj input | Tilføj input | Tilføj input | Tilføj input | Tilføj input | Tilføj input | Tilføj input | Tilføj input | Tilføj input | Tilføj input | Tilføj input | Tilføj input | Tilføj input | Tilføj input | Tilføj input | Tilføj input | Tilføj input | Tilføj input | Tilføj input | Tilføj input | Tilføj input | Tilføj input | Tilføj input | Tilføj input | Tilføj input | Tilføj input | Tilføj input | Tilføj input | Tilføj input | Tilføj input | Tilføj input | Tilføj input | Tilføj input | Tilføj input | Tilføj input | Tilføj input | Tilføj input | Tilføj input | Tilføj input | Tilføj input | Tilføj input | Tilføj input | Tilføj input | Tilføj input | Tilføj input | Tilføj input | Tilføj input | Tilføj input | Tilføj input | Tilføj input | Tilføj input | Tilføj input | Tilføj input | Tilføj input | Tilføj input | Tilføj input | Tilføj input | Tilføj input | Tilføj input | Tilføj input | Tilføj input | Tilføj input | Tilføj input | Tilføj input | Tilføj input | Tilføj input | Tilføj input | Tilføj input | Tilføj input | Tilføj input | Tilføj input | Tilføj input | Tilføj input | Tilføj input | Tilføj input | Tilføj input |  | Tilføj input | Tilføj input | Tilføj input | Tilføj input | Tilføj input | Tilføj input | Tilføj input | Tilføj input | Tilføj input | Tilføj input | Tilføj input | Tilføj input | Tilføj input | Tilføj input | Tilføj input | Tilføj input | Tilføj input | Tilføj input | Tilføj input | Tilføj input | Tilføj input | Tilføj input | Tilføj input | Tilføj input | Tilføj input | Tilføj input | Tilføj input | Tilføj input | Tilføj input | Tilføj input | Tilføj input | Tilføj input | Tilføj input | Tilføj input | Tilføj input | Tilføj input |  | Tilføj input | Tilføj input | Tilføj input | Tilføj input | Tilføj input | Tilføj input | Tilføj input | Tilføj input | Tilføj input | Tilføj input | Tilføj input | Tilføj input | Tilføj input | Tilføj input | Tilføj input | Tilføj input | Tilføj input | Tilføj input | Tilføj input | Tilføj input | Tilføj input | Tilføj input | Tilføj input | Tilføj input | Tilføj input | Tilføj input | Tilføj input | Tilføj input | Tilføj input | Tilføj input | Tilføj input | Tilføj input |  | Tilføj input | Tilføj input | Tilføj input | Tilføj input | Tilføj input | Tilføj input |  | Tilføj input | Tilføj input |  | Tilføj input | Tilføj input | Tilføj input | Tilføj input | Tilføj input | Tilføj input | Tilføj input | Tilføj input
#059 | [10 empty] | Tilføj input | Tilføj input |  |  | Tilføj input |  |  | Tilføj input |  |  |  | Tilføj input |  | Tilføj input |  | Tilføj input | Tilføj input | Tilføj input |  |  |  | Tilføj input | Tilføj input |  | Tilføj input | Tilføj input |  | Tilføj input |  |  |  |  | 100% |  |  |  | Tilføj input |  |  | Ja | Nej | Nej | Nej |  | Tilføj input | Tilføj input | Tilføj input | Tilføj input | Tilføj input | Tilføj input | Tilføj input | Tilføj input |  | Tilføj input | Tilføj input | Tilføj input | Tilføj input | Tilføj input | Tilføj input | Tilføj input | Tilføj input | Tilføj input | Tilføj input | Tilføj input | Tilføj input | Tilføj input | Tilføj input | Tilføj input | Tilføj input | Tilføj input | Tilføj input | Tilføj input | Tilføj input | Tilføj input | Tilføj input | Tilføj input | Tilføj input | Tilføj input | Tilføj input | Tilføj input | Tilføj input | Tilføj input | Tilføj input | Tilføj input | Tilføj input | Tilføj input |  |  | Tilføj input | Tilføj input | Tilføj input | Tilføj input | Tilføj input | Tilføj input | Tilføj input |  | Tilføj input | Tilføj input | Tilføj input | Tilføj input | Tilføj input | Tilføj input | Tilføj input |  |  | Tilføj input | Tilføj input | Tilføj input | Tilføj input | Tilføj input | Tilføj input | Tilføj input | Tilføj input | Tilføj input | Tilføj input | Tilføj input | Tilføj input | Tilføj input | Tilføj input | Tilføj input | Tilføj input | Tilføj input | Tilføj input | Tilføj input | Tilføj input | Tilføj input | Tilføj input | Tilføj input | Tilføj input | Tilføj input | Tilføj input | Tilføj input | Tilføj input | Tilføj input | Tilføj input | Tilføj input | Tilføj input | Tilføj input | Tilføj input | Tilføj input | Tilføj input |  | Tilføj input | Tilføj input | Tilføj input | Tilføj input | Tilføj input | Tilføj input | Tilføj input | Tilføj input | Tilføj input | Tilføj input | Tilføj input | Tilføj input | Tilføj input | Tilføj input | Tilføj input | Tilføj input | Tilføj input | Tilføj input | Tilføj input | Tilføj input | Tilføj input | Tilføj input | Tilføj input | Tilføj input | Tilføj input | Tilføj input | Tilføj input | Tilføj input | Tilføj input | Tilføj input | Tilføj input | Tilføj input | Tilføj input | Tilføj input | Tilføj input | Tilføj input |  |  | Tilføj input | Tilføj input | Tilføj input | Tilføj input | Tilføj input | Tilføj input | Tilføj input | Tilføj input | Tilføj input | Tilføj input | Tilføj input | Tilføj input | Tilføj input | Tilføj input | Tilføj input | Tilføj input | Tilføj input | Tilføj input | Tilføj input | Tilføj input | Tilføj input | Tilføj input | Tilføj input | Tilføj input | Tilføj input | Tilføj input | Tilføj input | Tilføj input | Tilføj input | Tilføj input | Tilføj input |  | Tilføj input | Tilføj input | Tilføj input | Tilføj input | Tilføj input | Tilføj input | Tilføj input | Tilføj input | Tilføj input | Tilføj input | Tilføj input | Tilføj input | Tilføj input | Tilføj input | Tilføj input | Tilføj input | Tilføj input | Tilføj input | Tilføj input | Tilføj input | Tilføj input | Tilføj input | Tilføj input | Tilføj input | Tilføj input | Tilføj input | Tilføj input | Tilføj input | Tilføj input | Tilføj input | Tilføj input |  | Tilføj input | Tilføj input | Tilføj input | Tilføj input | Tilføj input | Tilføj input | Tilføj input | Tilføj input | Tilføj input | Tilføj input | Tilføj input | Tilføj input | Tilføj input | Tilføj input | Tilføj input | Tilføj input | Tilføj input | Tilføj input | Tilføj input | Tilføj input | Tilføj input | Tilføj input | Tilføj input | Tilføj input | Tilføj input | Tilføj input | Tilføj input | Tilføj input | Tilføj input | Tilføj input | Tilføj input | Tilføj input | Tilføj input | Tilføj input | Tilføj input | Tilføj input | Tilføj input | Tilføj input | Tilføj input | Tilføj input | Tilføj input | Tilføj input | Tilføj input | Tilføj input | Tilføj input | Tilføj input | Tilføj input | Tilføj input | Tilføj input | Tilføj input | Tilføj input | Tilføj input | Tilføj input | Tilføj input | Tilføj input | Tilføj input | Tilføj input | Tilføj input | Tilføj input | Tilføj input | Tilføj input | Tilføj input | Tilføj input | Tilføj input | Tilføj input | Tilføj input | Tilføj input | Tilføj input | Tilføj input | Tilføj input | Tilføj input | Tilføj input | Tilføj input | Tilføj input | Tilføj input | Tilføj input | Tilføj input | Tilføj input | Tilføj input | Tilføj input | Tilføj input | Tilføj input | Tilføj input | Tilføj input | Tilføj input | Tilføj input | Tilføj input | Tilføj input | Tilføj input | Tilføj input | Tilføj input | Tilføj input | Tilføj input | Tilføj input | Tilføj input | Tilføj input | Tilføj input | Tilføj input | Tilføj input | Tilføj input | Tilføj input | Tilføj input | Tilføj input | Tilføj input | Tilføj input | Tilføj input | Tilføj input | Tilføj input | Tilføj input | Tilføj input | Tilføj input | Tilføj input | Tilføj input | Tilføj input | Tilføj input | Tilføj input | Tilføj input | Tilføj input | Tilføj input | Tilføj input | Tilføj input | Tilføj input | Tilføj input | Tilføj input | Tilføj input | Tilføj input | Tilføj input | Tilføj input | Tilføj input | Tilføj input | Tilføj input | Tilføj input | Tilføj input | Tilføj input | Tilføj input | Tilføj input | Tilføj input | Tilføj input | Tilføj input | Tilføj input | Tilføj input | Tilføj input | Tilføj input | Tilføj input | Tilføj input | Tilføj input | Tilføj input | Tilføj input | Tilføj input | Tilføj input | Tilføj input | Tilføj input | Tilføj input | Tilføj input | Tilføj input | Tilføj input | Tilføj input | Tilføj input | Tilføj input | Tilføj input | Tilføj input | Tilføj input | Tilføj input | Tilføj input | Tilføj input | Tilføj input | Tilføj input | Tilføj input | Tilføj input | Tilføj input | Tilføj input | Tilføj input | Tilføj input | Tilføj input | Tilføj input | Tilføj input | Tilføj input | Tilføj input | Tilføj input | Tilføj input | Tilføj input | Tilføj input | Tilføj input | Tilføj input | Tilføj input | Tilføj input | Tilføj input | Tilføj input | Tilføj input | Tilføj input | Tilføj input | Tilføj input | Tilføj input | Tilføj input | Tilføj input | Tilføj input | Tilføj input | Tilføj input | Tilføj input | Tilføj input | Tilføj input | Tilføj input | Tilføj input | Tilføj input | Tilføj input | Tilføj input | Tilføj input | Tilføj input | Tilføj input | Tilføj input | Tilføj input | Tilføj input | Tilføj input | Tilføj input | Tilføj input | Tilføj input | Tilføj input | Tilføj input | Tilføj input | Tilføj input | Tilføj input | Tilføj input | Tilføj input | Tilføj input | Tilføj input | Tilføj input | Tilføj input | Tilføj input | Tilføj input | Tilføj input | Tilføj input | Tilføj input | Tilføj input | Tilføj input | Tilføj input | Tilføj input | Tilføj input | Tilføj input | Tilføj input | Tilføj input | Tilføj input | Tilføj input | Tilføj input | Tilføj input | Tilføj input | Tilføj input | Tilføj input | Tilføj input |  |  | Tilføj input | Tilføj input | Tilføj input | Tilføj input | Tilføj input | Tilføj input | Tilføj input | Tilføj input | Tilføj input | Tilføj input | Tilføj input | Tilføj input | Tilføj input | Tilføj input | Tilføj input | Tilføj input | Tilføj input | Tilføj input | Tilføj input | Tilføj input | Tilføj input | Tilføj input | Tilføj input | Tilføj input | Tilføj input | Tilføj input | Tilføj input | Tilføj input | Tilføj input | Tilføj input | Tilføj input | Tilføj input | Tilføj input | Tilføj input | Tilføj input | Tilføj input | Tilføj input | Tilføj input | Tilføj input | Tilføj input | Tilføj input | Tilføj input | Tilføj input | Tilføj input | Tilføj input | Tilføj input | Tilføj input | Tilføj input | Tilføj input | Tilføj input | Tilføj input | Tilføj input | Tilføj input | Tilføj input | Tilføj input | Tilføj input | Tilføj input | Tilføj input | Tilføj input | Tilføj input | Tilføj input | Tilføj input | Tilføj input | Tilføj input | Tilføj input | Tilføj input | Tilføj input | Tilføj input | Tilføj input | Tilføj input | Tilføj input | Tilføj input | Tilføj input | Tilføj input | Tilføj input | Tilføj input | Tilføj input | Tilføj input | Tilføj input | Tilføj input | Tilføj input | Tilføj input | Tilføj input | Tilføj input | Tilføj input | Tilføj input | Tilføj input | Tilføj input | Tilføj input | Tilføj input | Tilføj input | Tilføj input | Tilføj input | Tilføj input | Tilføj input | Tilføj input | Tilføj input | Tilføj input | Tilføj input | Tilføj input | Tilføj input | Tilføj input | Tilføj input | Tilføj input | Tilføj input | Tilføj input | Tilføj input | Tilføj input | Tilføj input | Tilføj input | Tilføj input | Tilføj input | Tilføj input | Tilføj input | Tilføj input | Tilføj input | Tilføj input | Tilføj input | Tilføj input | Tilføj input | Tilføj input | Tilføj input | Tilføj input | Tilføj input | Tilføj input | Tilføj input | Tilføj input | Tilføj input | Tilføj input | Tilføj input | Tilføj input | Tilføj input | Tilføj input | Tilføj input | Tilføj input | Tilføj input | Tilføj input | Tilføj input | Tilføj input | Tilføj input | Tilføj input | Tilføj input | Tilføj input | Tilføj input | Tilføj input | Tilføj input | Tilføj input | Tilføj input | Tilføj input | Tilføj input | Tilføj input | Tilføj input | Tilføj input | Tilføj input | Tilføj input | Tilføj input | Tilføj input | Tilføj input | Tilføj input | Tilføj input | Tilføj input | Tilføj input | Tilføj input | Tilføj input | Tilføj input | Tilføj input | Tilføj input | Tilføj input | Tilføj input | Tilføj input | Tilføj input | Tilføj input | Tilføj input | Tilføj input | Tilføj input | Tilføj input | Tilføj input | Tilføj input | Tilføj input | Tilføj input | Tilføj input | Tilføj input | Tilføj input | Tilføj input | Tilføj input | Tilføj input | Tilføj input | Tilføj input | Tilføj input | Tilføj input | Tilføj input | Tilføj input | Tilføj input | Tilføj input | Tilføj input | Tilføj input | Tilføj input | Tilføj input | Tilføj input | Tilføj input | Tilføj input | Tilføj input | Tilføj input | Tilføj input | Tilføj input | Tilføj input | Tilføj input | Tilføj input | Tilføj input | Tilføj input | Tilføj input | Tilføj input | Tilføj input | Tilføj input | Tilføj input | Tilføj input | Tilføj input | Tilføj input | Tilføj input | Tilføj input | Tilføj input | Tilføj input | Tilføj input | Tilføj input | Tilføj input | Tilføj input | Tilføj input | Tilføj input | Tilføj input | Tilføj input | Tilføj input | Tilføj input | Tilføj input | Tilføj input | Tilføj input | Tilføj input | Tilføj input | Tilføj input | Tilføj input | Tilføj input | Tilføj input | Tilføj input | Tilføj input | Tilføj input | Tilføj input | Tilføj input | Tilføj input | Tilføj input |  | Tilføj input | Tilføj input | Tilføj input | Tilføj input | Tilføj input |  | Tilføj input | Tilføj input | Tilføj input | Tilføj input | Tilføj input | Tilføj input | Tilføj input | Tilføj input | Tilføj input | Tilføj input | Tilføj input | Tilføj input | Tilføj input | Tilføj input | Tilføj input | Tilføj input | Tilføj input | Tilføj input |  |  | Tilføj input | Tilføj input | Tilføj input | Tilføj input | Tilføj input | Tilføj input | Tilføj input | Tilføj input | Tilføj input | Tilføj input | Tilføj input | Tilføj input | Tilføj input | Tilføj input | Tilføj input | Tilføj input | Tilføj input | Tilføj input | Tilføj input | Tilføj input | Tilføj input | Tilføj input | Tilføj input | Tilføj input | Tilføj input | Tilføj input | Tilføj input | Tilføj input | Tilføj input | Tilføj input | Tilføj input | Tilføj input | Tilføj input | Tilføj input | Tilføj input | Tilføj input | Tilføj input | Tilføj input | Tilføj input | Tilføj input | Tilføj input | Tilføj input | Tilføj input | Tilføj input | Tilføj input | Tilføj input | Tilføj input | Tilføj input | Tilføj input | Tilføj input | Tilføj input | Tilføj input | Tilføj input | Tilføj input | Tilføj input | Tilføj input | Tilføj input | Tilføj input | Tilføj input | Tilføj input | Tilføj input | Tilføj input | Tilføj input | Tilføj input | Tilføj input | Tilføj input | Tilføj input | Tilføj input | Tilføj input | Tilføj input | Tilføj input | Tilføj input | Tilføj input | Tilføj input | Tilføj input | Tilføj input | Tilføj input | Tilføj input | Tilføj input | Tilføj input | Tilføj input |  | Tilføj input | Tilføj input | Tilføj input | Tilføj input | Tilføj input | Tilføj input | Tilføj input | Tilføj input | Tilføj input | Tilføj input | Tilføj input | Tilføj input | Tilføj input | Tilføj input | Tilføj input | Tilføj input | Tilføj input | Tilføj input | Tilføj input | Tilføj input | Tilføj input | Tilføj input | Tilføj input | Tilføj input | Tilføj input | Tilføj input | Tilføj input | Tilføj input | Tilføj input | Tilføj input | Tilføj input | Tilføj input | Tilføj input | Tilføj input | Tilføj input | Tilføj input |  | Tilføj input | Tilføj input | Tilføj input | Tilføj input | Tilføj input | Tilføj input | Tilføj input | Tilføj input | Tilføj input | Tilføj input | Tilføj input | Tilføj input | Tilføj input | Tilføj input | Tilføj input | Tilføj input | Tilføj input | Tilføj input | Tilføj input | Tilføj input | Tilføj input | Tilføj input | Tilføj input | Tilføj input | Tilføj input | Tilføj input | Tilføj input | Tilføj input | Tilføj input | Tilføj input | Tilføj input | Tilføj input |  | Tilføj input | Tilføj input | Tilføj input | Tilføj input | Tilføj input | Tilføj input |  | Tilføj input | Tilføj input |  | Tilføj input | Tilføj input | Tilføj input | Tilføj input | Tilføj input | Tilføj input | Tilføj input | Tilføj input
#060 | [10 empty] | Tilføj input | Tilføj input |  |  | Tilføj input |  |  | Tilføj input |  |  |  | Tilføj input |  | Tilføj input |  | Tilføj input | Tilføj input | Tilføj input |  |  |  | Tilføj input | Tilføj input |  | Tilføj input | Tilføj input |  | Tilføj input |  |  |  |  | 100% |  |  |  | Tilføj input |  |  | Ja | Nej | Nej | Nej |  | Tilføj input | Tilføj input | Tilføj input | Tilføj input | Tilføj input | Tilføj input | Tilføj input | Tilføj input |  | Tilføj input | Tilføj input | Tilføj input | Tilføj input | Tilføj input | Tilføj input | Tilføj input | Tilføj input | Tilføj input | Tilføj input | Tilføj input | Tilføj input | Tilføj input | Tilføj input | Tilføj input | Tilføj input | Tilføj input | Tilføj input | Tilføj input | Tilføj input | Tilføj input | Tilføj input | Tilføj input | Tilføj input | Tilføj input | Tilføj input | Tilføj input | Tilføj input | Tilføj input | Tilføj input | Tilføj input | Tilføj input | Tilføj input |  |  | Tilføj input | Tilføj input | Tilføj input | Tilføj input | Tilføj input | Tilføj input | Tilføj input |  | Tilføj input | Tilføj input | Tilføj input | Tilføj input | Tilføj input | Tilføj input | Tilføj input |  |  | Tilføj input | Tilføj input | Tilføj input | Tilføj input | Tilføj input | Tilføj input | Tilføj input | Tilføj input | Tilføj input | Tilføj input | Tilføj input | Tilføj input | Tilføj input | Tilføj input | Tilføj input | Tilføj input | Tilføj input | Tilføj input | Tilføj input | Tilføj input | Tilføj input | Tilføj input | Tilføj input | Tilføj input | Tilføj input | Tilføj input | Tilføj input | Tilføj input | Tilføj input | Tilføj input | Tilføj input | Tilføj input | Tilføj input | Tilføj input | Tilføj input | Tilføj input |  | Tilføj input | Tilføj input | Tilføj input | Tilføj input | Tilføj input | Tilføj input | Tilføj input | Tilføj input | Tilføj input | Tilføj input | Tilføj input | Tilføj input | Tilføj input | Tilføj input | Tilføj input | Tilføj input | Tilføj input | Tilføj input | Tilføj input | Tilføj input | Tilføj input | Tilføj input | Tilføj input | Tilføj input | Tilføj input | Tilføj input | Tilføj input | Tilføj input | Tilføj input | Tilføj input | Tilføj input | Tilføj input | Tilføj input | Tilføj input | Tilføj input | Tilføj input |  |  | Tilføj input | Tilføj input | Tilføj input | Tilføj input | Tilføj input | Tilføj input | Tilføj input | Tilføj input | Tilføj input | Tilføj input | Tilføj input | Tilføj input | Tilføj input | Tilføj input | Tilføj input | Tilføj input | Tilføj input | Tilføj input | Tilføj input | Tilføj input | Tilføj input | Tilføj input | Tilføj input | Tilføj input | Tilføj input | Tilføj input | Tilføj input | Tilføj input | Tilføj input | Tilføj input | Tilføj input |  | Tilføj input | Tilføj input | Tilføj input | Tilføj input | Tilføj input | Tilføj input | Tilføj input | Tilføj input | Tilføj input | Tilføj input | Tilføj input | Tilføj input | Tilføj input | Tilføj input | Tilføj input | Tilføj input | Tilføj input | Tilføj input | Tilføj input | Tilføj input | Tilføj input | Tilføj input | Tilføj input | Tilføj input | Tilføj input | Tilføj input | Tilføj input | Tilføj input | Tilføj input | Tilføj input | Tilføj input |  | Tilføj input | Tilføj input | Tilføj input | Tilføj input | Tilføj input | Tilføj input | Tilføj input | Tilføj input | Tilføj input | Tilføj input | Tilføj input | Tilføj input | Tilføj input | Tilføj input | Tilføj input | Tilføj input | Tilføj input | Tilføj input | Tilføj input | Tilføj input | Tilføj input | Tilføj input | Tilføj input | Tilføj input | Tilføj input | Tilføj input | Tilføj input | Tilføj input | Tilføj input | Tilføj input | Tilføj input | Tilføj input | Tilføj input | Tilføj input | Tilføj input | Tilføj input | Tilføj input | Tilføj input | Tilføj input | Tilføj input | Tilføj input | Tilføj input | Tilføj input | Tilføj input | Tilføj input | Tilføj input | Tilføj input | Tilføj input | Tilføj input | Tilføj input | Tilføj input | Tilføj input | Tilføj input | Tilføj input | Tilføj input | Tilføj input | Tilføj input | Tilføj input | Tilføj input | Tilføj input | Tilføj input | Tilføj input | Tilføj input | Tilføj input | Tilføj input | Tilføj input | Tilføj input | Tilføj input | Tilføj input | Tilføj input | Tilføj input | Tilføj input | Tilføj input | Tilføj input | Tilføj input | Tilføj input | Tilføj input | Tilføj input | Tilføj input | Tilføj input | Tilføj input | Tilføj input | Tilføj input | Tilføj input | Tilføj input | Tilføj input | Tilføj input | Tilføj input | Tilføj input | Tilføj input | Tilføj input | Tilføj input | Tilføj input | Tilføj input | Tilføj input | Tilføj input | Tilføj input | Tilføj input | Tilføj input | Tilføj input | Tilføj input | Tilføj input | Tilføj input | Tilføj input | Tilføj input | Tilføj input | Tilføj input | Tilføj input | Tilføj input | Tilføj input | Tilføj input | Tilføj input | Tilføj input | Tilføj input | Tilføj input | Tilføj input | Tilføj input | Tilføj input | Tilføj input | Tilføj input | Tilføj input | Tilføj input | Tilføj input | Tilføj input | Tilføj input | Tilføj input | Tilføj input | Tilføj input | Tilføj input | Tilføj input | Tilføj input | Tilføj input | Tilføj input | Tilføj input | Tilføj input | Tilføj input | Tilføj input | Tilføj input | Tilføj input | Tilføj input | Tilføj input | Tilføj input | Tilføj input | Tilføj input | Tilføj input | Tilføj input | Tilføj input | Tilføj input | Tilføj input | Tilføj input | Tilføj input | Tilføj input | Tilføj input | Tilføj input | Tilføj input | Tilføj input | Tilføj input | Tilføj input | Tilføj input | Tilføj input | Tilføj input | Tilføj input | Tilføj input | Tilføj input | Tilføj input | Tilføj input | Tilføj input | Tilføj input | Tilføj input | Tilføj input | Tilføj input | Tilføj input | Tilføj input | Tilføj input | Tilføj input | Tilføj input | Tilføj input | Tilføj input | Tilføj input | Tilføj input | Tilføj input | Tilføj input | Tilføj input | Tilføj input | Tilføj input | Tilføj input | Tilføj input | Tilføj input | Tilføj input | Tilføj input | Tilføj input | Tilføj input | Tilføj input | Tilføj input | Tilføj input | Tilføj input | Tilføj input | Tilføj input | Tilføj input | Tilføj input | Tilføj input | Tilføj input | Tilføj input | Tilføj input | Tilføj input | Tilføj input | Tilføj input | Tilføj input | Tilføj input | Tilføj input | Tilføj input | Tilføj input | Tilføj input | Tilføj input | Tilføj input | Tilføj input | Tilføj input | Tilføj input | Tilføj input | Tilføj input | Tilføj input | Tilføj input | Tilføj input | Tilføj input | Tilføj input | Tilføj input | Tilføj input | Tilføj input | Tilføj input | Tilføj input | Tilføj input | Tilføj input | Tilføj input | Tilføj input | Tilføj input | Tilføj input | Tilføj input | Tilføj input | Tilføj input | Tilføj input | Tilføj input | Tilføj input | Tilføj input | Tilføj input | Tilføj input | Tilføj input | Tilføj input | Tilføj input |  |  | Tilføj input | Tilføj input | Tilføj input | Tilføj input | Tilføj input | Tilføj input | Tilføj input | Tilføj input | Tilføj input | Tilføj input | Tilføj input | Tilføj input | Tilføj input | Tilføj input | Tilføj input | Tilføj input | Tilføj input | Tilføj input | Tilføj input | Tilføj input | Tilføj input | Tilføj input | Tilføj input | Tilføj input | Tilføj input | Tilføj input | Tilføj input | Tilføj input | Tilføj input | Tilføj input | Tilføj input | Tilføj input | Tilføj input | Tilføj input | Tilføj input | Tilføj input | Tilføj input | Tilføj input | Tilføj input | Tilføj input | Tilføj input | Tilføj input | Tilføj input | Tilføj input | Tilføj input | Tilføj input | Tilføj input | Tilføj input | Tilføj input | Tilføj input | Tilføj input | Tilføj input | Tilføj input | Tilføj input | Tilføj input | Tilføj input | Tilføj input | Tilføj input | Tilføj input | Tilføj input | Tilføj input | Tilføj input | Tilføj input | Tilføj input | Tilføj input | Tilføj input | Tilføj input | Tilføj input | Tilføj input | Tilføj input | Tilføj input | Tilføj input | Tilføj input | Tilføj input | Tilføj input | Tilføj input | Tilføj input | Tilføj input | Tilføj input | Tilføj input | Tilføj input | Tilføj input | Tilføj input | Tilføj input | Tilføj input | Tilføj input | Tilføj input | Tilføj input | Tilføj input | Tilføj input | Tilføj input | Tilføj input | Tilføj input | Tilføj input | Tilføj input | Tilføj input | Tilføj input | Tilføj input | Tilføj input | Tilføj input | Tilføj input | Tilføj input | Tilføj input | Tilføj input | Tilføj input | Tilføj input | Tilføj input | Tilføj input | Tilføj input | Tilføj input | Tilføj input | Tilføj input | Tilføj input | Tilføj input | Tilføj input | Tilføj input | Tilføj input | Tilføj input | Tilføj input | Tilføj input | Tilføj input | Tilføj input | Tilføj input | Tilføj input | Tilføj input | Tilføj input | Tilføj input | Tilføj input | Tilføj input | Tilføj input | Tilføj input | Tilføj input | Tilføj input | Tilføj input | Tilføj input | Tilføj input | Tilføj input | Tilføj input | Tilføj input | Tilføj input | Tilføj input | Tilføj input | Tilføj input | Tilføj input | Tilføj input | Tilføj input | Tilføj input | Tilføj input | Tilføj input | Tilføj input | Tilføj input | Tilføj input | Tilføj input | Tilføj input | Tilføj input | Tilføj input | Tilføj input | Tilføj input | Tilføj input | Tilføj input | Tilføj input | Tilføj input | Tilføj input | Tilføj input | Tilføj input | Tilføj input | Tilføj input | Tilføj input | Tilføj input | Tilføj input | Tilføj input | Tilføj input | Tilføj input | Tilføj input | Tilføj input | Tilføj input | Tilføj input | Tilføj input | Tilføj input | Tilføj input | Tilføj input | Tilføj input | Tilføj input | Tilføj input | Tilføj input | Tilføj input | Tilføj input | Tilføj input | Tilføj input | Tilføj input | Tilføj input | Tilføj input | Tilføj input | Tilføj input | Tilføj input | Tilføj input | Tilføj input | Tilføj input | Tilføj input | Tilføj input | Tilføj input | Tilføj input | Tilføj input | Tilføj input | Tilføj input | Tilføj input | Tilføj input | Tilføj input | Tilføj input | Tilføj input | Tilføj input | Tilføj input | Tilføj input | Tilføj input | Tilføj input | Tilføj input | Tilføj input | Tilføj input | Tilføj input | Tilføj input | Tilføj input | Tilføj input | Tilføj input | Tilføj input | Tilføj input | Tilføj input | Tilføj input | Tilføj input | Tilføj input | Tilføj input | Tilføj input | Tilføj input | Tilføj input | Tilføj input | Tilføj input | Tilføj input | Tilføj input | Tilføj input | Tilføj input | Tilføj input | Tilføj input | Tilføj input | Tilføj input | Tilføj input | Tilføj input | Tilføj input | Tilføj input | Tilføj input |  | Tilføj input | Tilføj input | Tilføj input | Tilføj input | Tilføj input |  | Tilføj input | Tilføj input | Tilføj input | Tilføj input | Tilføj input | Tilføj input | Tilføj input | Tilføj input | Tilføj input | Tilføj input | Tilføj input | Tilføj input | Tilføj input | Tilføj input | Tilføj input | Tilføj input | Tilføj input | Tilføj input |  |  | Tilføj input | Tilføj input | Tilføj input | Tilføj input | Tilføj input | Tilføj input | Tilføj input | Tilføj input | Tilføj input | Tilføj input | Tilføj input | Tilføj input | Tilføj input | Tilføj input | Tilføj input | Tilføj input | Tilføj input | Tilføj input | Tilføj input | Tilføj input | Tilføj input | Tilføj input | Tilføj input | Tilføj input | Tilføj input | Tilføj input | Tilføj input | Tilføj input | Tilføj input | Tilføj input | Tilføj input | Tilføj input | Tilføj input | Tilføj input | Tilføj input | Tilføj input | Tilføj input | Tilføj input | Tilføj input | Tilføj input | Tilføj input | Tilføj input | Tilføj input | Tilføj input | Tilføj input | Tilføj input | Tilføj input | Tilføj input | Tilføj input | Tilføj input | Tilføj input | Tilføj input | Tilføj input | Tilføj input | Tilføj input | Tilføj input | Tilføj input | Tilføj input | Tilføj input | Tilføj input | Tilføj input | Tilføj input | Tilføj input | Tilføj input | Tilføj input | Tilføj input | Tilføj input | Tilføj input | Tilføj input | Tilføj input | Tilføj input | Tilføj input | Tilføj input | Tilføj input | Tilføj input | Tilføj input | Tilføj input | Tilføj input | Tilføj input | Tilføj input | Tilføj input |  | Tilføj input | Tilføj input | Tilføj input | Tilføj input | Tilføj input | Tilføj input | Tilføj input | Tilføj input | Tilføj input | Tilføj input | Tilføj input | Tilføj input | Tilføj input | Tilføj input | Tilføj input | Tilføj input | Tilføj input | Tilføj input | Tilføj input | Tilføj input | Tilføj input | Tilføj input | Tilføj input | Tilføj input | Tilføj input | Tilføj input | Tilføj input | Tilføj input | Tilføj input | Tilføj input | Tilføj input | Tilføj input | Tilføj input | Tilføj input | Tilføj input | Tilføj input |  | Tilføj input | Tilføj input | Tilføj input | Tilføj input | Tilføj input | Tilføj input | Tilføj input | Tilføj input | Tilføj input | Tilføj input | Tilføj input | Tilføj input | Tilføj input | Tilføj input | Tilføj input | Tilføj input | Tilføj input | Tilføj input | Tilføj input | Tilføj input | Tilføj input | Tilføj input | Tilføj input | Tilføj input | Tilføj input | Tilføj input | Tilføj input | Tilføj input | Tilføj input | Tilføj input | Tilføj input | Tilføj input |  | Tilføj input | Tilføj input | Tilføj input | Tilføj input | Tilføj input | Tilføj input |  | Tilføj input | Tilføj input |  | Tilføj input | Tilføj input | Tilføj input | Tilføj input | Tilføj input | Tilføj input | Tilføj input | Tilføj input
#061 | [10 empty] | Tilføj input | Tilføj input |  |  | Tilføj input |  |  | Tilføj input |  |  |  | Tilføj input |  | Tilføj input |  | Tilføj input | Tilføj input | Tilføj input |  |  |  | Tilføj input | Tilføj input |  | Tilføj input | Tilføj input |  | Tilføj input |  |  |  |  | 100% |  |  |  | Tilføj input |  |  | Ja | Nej | Nej | Nej |  | Tilføj input | Tilføj input | Tilføj input | Tilføj input | Tilføj input | Tilføj input | Tilføj input | Tilføj input |  | Tilføj input | Tilføj input | Tilføj input | Tilføj input | Tilføj input | Tilføj input | Tilføj input | Tilføj input | Tilføj input | Tilføj input | Tilføj input | Tilføj input | Tilføj input | Tilføj input | Tilføj input | Tilføj input | Tilføj input | Tilføj input | Tilføj input | Tilføj input | Tilføj input | Tilføj input | Tilføj input | Tilføj input | Tilføj input | Tilføj input | Tilføj input | Tilføj input | Tilføj input | Tilføj input | Tilføj input | Tilføj input | Tilføj input |  |  | Tilføj input | Tilføj input | Tilføj input | Tilføj input | Tilføj input | Tilføj input | Tilføj input |  | Tilføj input | Tilføj input | Tilføj input | Tilføj input | Tilføj input | Tilføj input | Tilføj input |  |  | Tilføj input | Tilføj input | Tilføj input | Tilføj input | Tilføj input | Tilføj input | Tilføj input | Tilføj input | Tilføj input | Tilføj input | Tilføj input | Tilføj input | Tilføj input | Tilføj input | Tilføj input | Tilføj input | Tilføj input | Tilføj input | Tilføj input | Tilføj input | Tilføj input | Tilføj input | Tilføj input | Tilføj input | Tilføj input | Tilføj input | Tilføj input | Tilføj input | Tilføj input | Tilføj input | Tilføj input | Tilføj input | Tilføj input | Tilføj input | Tilføj input | Tilføj input |  | Tilføj input | Tilføj input | Tilføj input | Tilføj input | Tilføj input | Tilføj input | Tilføj input | Tilføj input | Tilføj input | Tilføj input | Tilføj input | Tilføj input | Tilføj input | Tilføj input | Tilføj input | Tilføj input | Tilføj input | Tilføj input | Tilføj input | Tilføj input | Tilføj input | Tilføj input | Tilføj input | Tilføj input | Tilføj input | Tilføj input | Tilføj input | Tilføj input | Tilføj input | Tilføj input | Tilføj input | Tilføj input | Tilføj input | Tilføj input | Tilføj input | Tilføj input |  |  | Tilføj input | Tilføj input | Tilføj input | Tilføj input | Tilføj input | Tilføj input | Tilføj input | Tilføj input | Tilføj input | Tilføj input | Tilføj input | Tilføj input | Tilføj input | Tilføj input | Tilføj input | Tilføj input | Tilføj input | Tilføj input | Tilføj input | Tilføj input | Tilføj input | Tilføj input | Tilføj input | Tilføj input | Tilføj input | Tilføj input | Tilføj input | Tilføj input | Tilføj input | Tilføj input | Tilføj input |  | Tilføj input | Tilføj input | Tilføj input | Tilføj input | Tilføj input | Tilføj input | Tilføj input | Tilføj input | Tilføj input | Tilføj input | Tilføj input | Tilføj input | Tilføj input | Tilføj input | Tilføj input | Tilføj input | Tilføj input | Tilføj input | Tilføj input | Tilføj input | Tilføj input | Tilføj input | Tilføj input | Tilføj input | Tilføj input | Tilføj input | Tilføj input | Tilføj input | Tilføj input | Tilføj input | Tilføj input |  | Tilføj input | Tilføj input | Tilføj input | Tilføj input | Tilføj input | Tilføj input | Tilføj input | Tilføj input | Tilføj input | Tilføj input | Tilføj input | Tilføj input | Tilføj input | Tilføj input | Tilføj input | Tilføj input | Tilføj input | Tilføj input | Tilføj input | Tilføj input | Tilføj input | Tilføj input | Tilføj input | Tilføj input | Tilføj input | Tilføj input | Tilføj input | Tilføj input | Tilføj input | Tilføj input | Tilføj input | Tilføj input | Tilføj input | Tilføj input | Tilføj input | Tilføj input | Tilføj input | Tilføj input | Tilføj input | Tilføj input | Tilføj input | Tilføj input | Tilføj input | Tilføj input | Tilføj input | Tilføj input | Tilføj input | Tilføj input | Tilføj input | Tilføj input | Tilføj input | Tilføj input | Tilføj input | Tilføj input | Tilføj input | Tilføj input | Tilføj input | Tilføj input | Tilføj input | Tilføj input | Tilføj input | Tilføj input | Tilføj input | Tilføj input | Tilføj input | Tilføj input | Tilføj input | Tilføj input | Tilføj input | Tilføj input | Tilføj input | Tilføj input | Tilføj input | Tilføj input | Tilføj input | Tilføj input | Tilføj input | Tilføj input | Tilføj input | Tilføj input | Tilføj input | Tilføj input | Tilføj input | Tilføj input | Tilføj input | Tilføj input | Tilføj input | Tilføj input | Tilføj input | Tilføj input | Tilføj input | Tilføj input | Tilføj input | Tilføj input | Tilføj input | Tilføj input | Tilføj input | Tilføj input | Tilføj input | Tilføj input | Tilføj input | Tilføj input | Tilføj input | Tilføj input | Tilføj input | Tilføj input | Tilføj input | Tilføj input | Tilføj input | Tilføj input | Tilføj input | Tilføj input | Tilføj input | Tilføj input | Tilføj input | Tilføj input | Tilføj input | Tilføj input | Tilføj input | Tilføj input | Tilføj input | Tilføj input | Tilføj input | Tilføj input | Tilføj input | Tilføj input | Tilføj input | Tilføj input | Tilføj input | Tilføj input | Tilføj input | Tilføj input | Tilføj input | Tilføj input | Tilføj input | Tilføj input | Tilføj input | Tilføj input | Tilføj input | Tilføj input | Tilføj input | Tilføj input | Tilføj input | Tilføj input | Tilføj input | Tilføj input | Tilføj input | Tilføj input | Tilføj input | Tilføj input | Tilføj input | Tilføj input | Tilføj input | Tilføj input | Tilføj input | Tilføj input | Tilføj input | Tilføj input | Tilføj input | Tilføj input | Tilføj input | Tilføj input | Tilføj input | Tilføj input | Tilføj input | Tilføj input | Tilføj input | Tilføj input | Tilføj input | Tilføj input | Tilføj input | Tilføj input | Tilføj input | Tilføj input | Tilføj input | Tilføj input | Tilføj input | Tilføj input | Tilføj input | Tilføj input | Tilføj input | Tilføj input | Tilføj input | Tilføj input | Tilføj input | Tilføj input | Tilføj input | Tilføj input | Tilføj input | Tilføj input | Tilføj input | Tilføj input | Tilføj input | Tilføj input | Tilføj input | Tilføj input | Tilføj input | Tilføj input | Tilføj input | Tilføj input | Tilføj input | Tilføj input | Tilføj input | Tilføj input | Tilføj input | Tilføj input | Tilføj input | Tilføj input | Tilføj input | Tilføj input | Tilføj input | Tilføj input | Tilføj input | Tilføj input | Tilføj input | Tilføj input | Tilføj input | Tilføj input | Tilføj input | Tilføj input | Tilføj input | Tilføj input | Tilføj input | Tilføj input | Tilføj input | Tilføj input | Tilføj input | Tilføj input | Tilføj input | Tilføj input | Tilføj input | Tilføj input | Tilføj input | Tilføj input | Tilføj input | Tilføj input | Tilføj input | Tilføj input | Tilføj input | Tilføj input | Tilføj input | Tilføj input | Tilføj input | Tilføj input | Tilføj input | Tilføj input | Tilføj input | Tilføj input |  |  | Tilføj input | Tilføj input | Tilføj input | Tilføj input | Tilføj input | Tilføj input | Tilføj input | Tilføj input | Tilføj input | Tilføj input | Tilføj input | Tilføj input | Tilføj input | Tilføj input | Tilføj input | Tilføj input | Tilføj input | Tilføj input | Tilføj input | Tilføj input | Tilføj input | Tilføj input | Tilføj input | Tilføj input | Tilføj input | Tilføj input | Tilføj input | Tilføj input | Tilføj input | Tilføj input | Tilføj input | Tilføj input | Tilføj input | Tilføj input | Tilføj input | Tilføj input | Tilføj input | Tilføj input | Tilføj input | Tilføj input | Tilføj input | Tilføj input | Tilføj input | Tilføj input | Tilføj input | Tilføj input | Tilføj input | Tilføj input | Tilføj input | Tilføj input | Tilføj input | Tilføj input | Tilføj input | Tilføj input | Tilføj input | Tilføj input | Tilføj input | Tilføj input | Tilføj input | Tilføj input | Tilføj input | Tilføj input | Tilføj input | Tilføj input | Tilføj input | Tilføj input | Tilføj input | Tilføj input | Tilføj input | Tilføj input | Tilføj input | Tilføj input | Tilføj input | Tilføj input | Tilføj input | Tilføj input | Tilføj input | Tilføj input | Tilføj input | Tilføj input | Tilføj input | Tilføj input | Tilføj input | Tilføj input | Tilføj input | Tilføj input | Tilføj input | Tilføj input | Tilføj input | Tilføj input | Tilføj input | Tilføj input | Tilføj input | Tilføj input | Tilføj input | Tilføj input | Tilføj input | Tilføj input | Tilføj input | Tilføj input | Tilføj input | Tilføj input | Tilføj input | Tilføj input | Tilføj input | Tilføj input | Tilføj input | Tilføj input | Tilføj input | Tilføj input | Tilføj input | Tilføj input | Tilføj input | Tilføj input | Tilføj input | Tilføj input | Tilføj input | Tilføj input | Tilføj input | Tilføj input | Tilføj input | Tilføj input | Tilføj input | Tilføj input | Tilføj input | Tilføj input | Tilføj input | Tilføj input | Tilføj input | Tilføj input | Tilføj input | Tilføj input | Tilføj input | Tilføj input | Tilføj input | Tilføj input | Tilføj input | Tilføj input | Tilføj input | Tilføj input | Tilføj input | Tilføj input | Tilføj input | Tilføj input | Tilføj input | Tilføj input | Tilføj input | Tilføj input | Tilføj input | Tilføj input | Tilføj input | Tilføj input | Tilføj input | Tilføj input | Tilføj input | Tilføj input | Tilføj input | Tilføj input | Tilføj input | Tilføj input | Tilføj input | Tilføj input | Tilføj input | Tilføj input | Tilføj input | Tilføj input | Tilføj input | Tilføj input | Tilføj input | Tilføj input | Tilføj input | Tilføj input | Tilføj input | Tilføj input | Tilføj input | Tilføj input | Tilføj input | Tilføj input | Tilføj input | Tilføj input | Tilføj input | Tilføj input | Tilføj input | Tilføj input | Tilføj input | Tilføj input | Tilføj input | Tilføj input | Tilføj input | Tilføj input | Tilføj input | Tilføj input | Tilføj input | Tilføj input | Tilføj input | Tilføj input | Tilføj input | Tilføj input | Tilføj input | Tilføj input | Tilføj input | Tilføj input | Tilføj input | Tilføj input | Tilføj input | Tilføj input | Tilføj input | Tilføj input | Tilføj input | Tilføj input | Tilføj input | Tilføj input | Tilføj input | Tilføj input | Tilføj input | Tilføj input | Tilføj input | Tilføj input | Tilføj input | Tilføj input | Tilføj input | Tilføj input | Tilføj input | Tilføj input | Tilføj input | Tilføj input | Tilføj input | Tilføj input | Tilføj input | Tilføj input | Tilføj input | Tilføj input | Tilføj input | Tilføj input | Tilføj input | Tilføj input | Tilføj input | Tilføj input | Tilføj input | Tilføj input | Tilføj input | Tilføj input | Tilføj input | Tilføj input | Tilføj input | Tilføj input | Tilføj input | Tilføj input |  | Tilføj input | Tilføj input | Tilføj input | Tilføj input | Tilføj input |  | Tilføj input | Tilføj input | Tilføj input | Tilføj input | Tilføj input | Tilføj input | Tilføj input | Tilføj input | Tilføj input | Tilføj input | Tilføj input | Tilføj input | Tilføj input | Tilføj input | Tilføj input | Tilføj input | Tilføj input | Tilføj input |  |  | Tilføj input | Tilføj input | Tilføj input | Tilføj input | Tilføj input | Tilføj input | Tilføj input | Tilføj input | Tilføj input | Tilføj input | Tilføj input | Tilføj input | Tilføj input | Tilføj input | Tilføj input | Tilføj input | Tilføj input | Tilføj input | Tilføj input | Tilføj input | Tilføj input | Tilføj input | Tilføj input | Tilføj input | Tilføj input | Tilføj input | Tilføj input | Tilføj input | Tilføj input | Tilføj input | Tilføj input | Tilføj input | Tilføj input | Tilføj input | Tilføj input | Tilføj input | Tilføj input | Tilføj input | Tilføj input | Tilføj input | Tilføj input | Tilføj input | Tilføj input | Tilføj input | Tilføj input | Tilføj input | Tilføj input | Tilføj input | Tilføj input | Tilføj input | Tilføj input | Tilføj input | Tilføj input | Tilføj input | Tilføj input | Tilføj input | Tilføj input | Tilføj input | Tilføj input | Tilføj input | Tilføj input | Tilføj input | Tilføj input | Tilføj input | Tilføj input | Tilføj input | Tilføj input | Tilføj input | Tilføj input | Tilføj input | Tilføj input | Tilføj input | Tilføj input | Tilføj input | Tilføj input | Tilføj input | Tilføj input | Tilføj input | Tilføj input | Tilføj input | Tilføj input |  | Tilføj input | Tilføj input | Tilføj input | Tilføj input | Tilføj input | Tilføj input | Tilføj input | Tilføj input | Tilføj input | Tilføj input | Tilføj input | Tilføj input | Tilføj input | Tilføj input | Tilføj input | Tilføj input | Tilføj input | Tilføj input | Tilføj input | Tilføj input | Tilføj input | Tilføj input | Tilføj input | Tilføj input | Tilføj input | Tilføj input | Tilføj input | Tilføj input | Tilføj input | Tilføj input | Tilføj input | Tilføj input | Tilføj input | Tilføj input | Tilføj input | Tilføj input |  | Tilføj input | Tilføj input | Tilføj input | Tilføj input | Tilføj input | Tilføj input | Tilføj input | Tilføj input | Tilføj input | Tilføj input | Tilføj input | Tilføj input | Tilføj input | Tilføj input | Tilføj input | Tilføj input | Tilføj input | Tilføj input | Tilføj input | Tilføj input | Tilføj input | Tilføj input | Tilføj input | Tilføj input | Tilføj input | Tilføj input | Tilføj input | Tilføj input | Tilføj input | Tilføj input | Tilføj input | Tilføj input |  | Tilføj input | Tilføj input | Tilføj input | Tilføj input | Tilføj input | Tilføj input |  | Tilføj input | Tilføj input |  | Tilføj input | Tilføj input | Tilføj input | Tilføj input | Tilføj input | Tilføj input | Tilføj input | Tilføj input
#062 | [10 empty] | Tilføj input | Tilføj input |  |  | Tilføj input |  |  | Tilføj input |  |  |  | Tilføj input |  | Tilføj input |  | Tilføj input | Tilføj input | Tilføj input |  |  |  | Tilføj input | Tilføj input |  | Tilføj input | Tilføj input |  | Tilføj input |  |  |  |  | 100% |  |  |  | Tilføj input |  |  | Ja | Nej | Nej | Nej |  | Tilføj input | Tilføj input | Tilføj input | Tilføj input | Tilføj input | Tilføj input | Tilføj input | Tilføj input |  | Tilføj input | Tilføj input | Tilføj input | Tilføj input | Tilføj input | Tilføj input | Tilføj input | Tilføj input | Tilføj input | Tilføj input | Tilføj input | Tilføj input | Tilføj input | Tilføj input | Tilføj input | Tilføj input | Tilføj input | Tilføj input | Tilføj input | Tilføj input | Tilføj input | Tilføj input | Tilføj input | Tilføj input | Tilføj input | Tilføj input | Tilføj input | Tilføj input | Tilføj input | Tilføj input | Tilføj input | Tilføj input | Tilføj input |  |  | Tilføj input | Tilføj input | Tilføj input | Tilføj input | Tilføj input | Tilføj input | Tilføj input |  | Tilføj input | Tilføj input | Tilføj input | Tilføj input | Tilføj input | Tilføj input | Tilføj input |  |  | Tilføj input | Tilføj input | Tilføj input | Tilføj input | Tilføj input | Tilføj input | Tilføj input | Tilføj input | Tilføj input | Tilføj input | Tilføj input | Tilføj input | Tilføj input | Tilføj input | Tilføj input | Tilføj input | Tilføj input | Tilføj input | Tilføj input | Tilføj input | Tilføj input | Tilføj input | Tilføj input | Tilføj input | Tilføj input | Tilføj input | Tilføj input | Tilføj input | Tilføj input | Tilføj input | Tilføj input | Tilføj input | Tilføj input | Tilføj input | Tilføj input | Tilføj input |  | Tilføj input | Tilføj input | Tilføj input | Tilføj input | Tilføj input | Tilføj input | Tilføj input | Tilføj input | Tilføj input | Tilføj input | Tilføj input | Tilføj input | Tilføj input | Tilføj input | Tilføj input | Tilføj input | Tilføj input | Tilføj input | Tilføj input | Tilføj input | Tilføj input | Tilføj input | Tilføj input | Tilføj input | Tilføj input | Tilføj input | Tilføj input | Tilføj input | Tilføj input | Tilføj input | Tilføj input | Tilføj input | Tilføj input | Tilføj input | Tilføj input | Tilføj input |  |  | Tilføj input | Tilføj input | Tilføj input | Tilføj input | Tilføj input | Tilføj input | Tilføj input | Tilføj input | Tilføj input | Tilføj input | Tilføj input | Tilføj input | Tilføj input | Tilføj input | Tilføj input | Tilføj input | Tilføj input | Tilføj input | Tilføj input | Tilføj input | Tilføj input | Tilføj input | Tilføj input | Tilføj input | Tilføj input | Tilføj input | Tilføj input | Tilføj input | Tilføj input | Tilføj input | Tilføj input |  | Tilføj input | Tilføj input | Tilføj input | Tilføj input | Tilføj input | Tilføj input | Tilføj input | Tilføj input | Tilføj input | Tilføj input | Tilføj input | Tilføj input | Tilføj input | Tilføj input | Tilføj input | Tilføj input | Tilføj input | Tilføj input | Tilføj input | Tilføj input | Tilføj input | Tilføj input | Tilføj input | Tilføj input | Tilføj input | Tilføj input | Tilføj input | Tilføj input | Tilføj input | Tilføj input | Tilføj input |  | Tilføj input | Tilføj input | Tilføj input | Tilføj input | Tilføj input | Tilføj input | Tilføj input | Tilføj input | Tilføj input | Tilføj input | Tilføj input | Tilføj input | Tilføj input | Tilføj input | Tilføj input | Tilføj input | Tilføj input | Tilføj input | Tilføj input | Tilføj input | Tilføj input | Tilføj input | Tilføj input | Tilføj input | Tilføj input | Tilføj input | Tilføj input | Tilføj input | Tilføj input | Tilføj input | Tilføj input | Tilføj input | Tilføj input | Tilføj input | Tilføj input | Tilføj input | Tilføj input | Tilføj input | Tilføj input | Tilføj input | Tilføj input | Tilføj input | Tilføj input | Tilføj input | Tilføj input | Tilføj input | Tilføj input | Tilføj input | Tilføj input | Tilføj input | Tilføj input | Tilføj input | Tilføj input | Tilføj input | Tilføj input | Tilføj input | Tilføj input | Tilføj input | Tilføj input | Tilføj input | Tilføj input | Tilføj input | Tilføj input | Tilføj input | Tilføj input | Tilføj input | Tilføj input | Tilføj input | Tilføj input | Tilføj input | Tilføj input | Tilføj input | Tilføj input | Tilføj input | Tilføj input | Tilføj input | Tilføj input | Tilføj input | Tilføj input | Tilføj input | Tilføj input | Tilføj input | Tilføj input | Tilføj input | Tilføj input | Tilføj input | Tilføj input | Tilføj input | Tilføj input | Tilføj input | Tilføj input | Tilføj input | Tilføj input | Tilføj input | Tilføj input | Tilføj input | Tilføj input | Tilføj input | Tilføj input | Tilføj input | Tilføj input | Tilføj input | Tilføj input | Tilføj input | Tilføj input | Tilføj input | Tilføj input | Tilføj input | Tilføj input | Tilføj input | Tilføj input | Tilføj input | Tilføj input | Tilføj input | Tilføj input | Tilføj input | Tilføj input | Tilføj input | Tilføj input | Tilføj input | Tilføj input | Tilføj input | Tilføj input | Tilføj input | Tilføj input | Tilføj input | Tilføj input | Tilføj input | Tilføj input | Tilføj input | Tilføj input | Tilføj input | Tilføj input | Tilføj input | Tilføj input | Tilføj input | Tilføj input | Tilføj input | Tilføj input | Tilføj input | Tilføj input | Tilføj input | Tilføj input | Tilføj input | Tilføj input | Tilføj input | Tilføj input | Tilføj input | Tilføj input | Tilføj input | Tilføj input | Tilføj input | Tilføj input | Tilføj input | Tilføj input | Tilføj input | Tilføj input | Tilføj input | Tilføj input | Tilføj input | Tilføj input | Tilføj input | Tilføj input | Tilføj input | Tilføj input | Tilføj input | Tilføj input | Tilføj input | Tilføj input | Tilføj input | Tilføj input | Tilføj input | Tilføj input | Tilføj input | Tilføj input | Tilføj input | Tilføj input | Tilføj input | Tilføj input | Tilføj input | Tilføj input | Tilføj input | Tilføj input | Tilføj input | Tilføj input | Tilføj input | Tilføj input | Tilføj input | Tilføj input | Tilføj input | Tilføj input | Tilføj input | Tilføj input | Tilføj input | Tilføj input | Tilføj input | Tilføj input | Tilføj input | Tilføj input | Tilføj input | Tilføj input | Tilføj input | Tilføj input | Tilføj input | Tilføj input | Tilføj input | Tilføj input | Tilføj input | Tilføj input | Tilføj input | Tilføj input | Tilføj input | Tilføj input | Tilføj input | Tilføj input | Tilføj input | Tilføj input | Tilføj input | Tilføj input | Tilføj input | Tilføj input | Tilføj input | Tilføj input | Tilføj input | Tilføj input | Tilføj input | Tilføj input | Tilføj input | Tilføj input | Tilføj input | Tilføj input | Tilføj input | Tilføj input | Tilføj input | Tilføj input | Tilføj input | Tilføj input | Tilføj input | Tilføj input | Tilføj input | Tilføj input | Tilføj input | Tilføj input | Tilføj input | Tilføj input | Tilføj input | Tilføj input | Tilføj input |  |  | Tilføj input | Tilføj input | Tilføj input | Tilføj input | Tilføj input | Tilføj input | Tilføj input | Tilføj input | Tilføj input | Tilføj input | Tilføj input | Tilføj input | Tilføj input | Tilføj input | Tilføj input | Tilføj input | Tilføj input | Tilføj input | Tilføj input | Tilføj input | Tilføj input | Tilføj input | Tilføj input | Tilføj input | Tilføj input | Tilføj input | Tilføj input | Tilføj input | Tilføj input | Tilføj input | Tilføj input | Tilføj input | Tilføj input | Tilføj input | Tilføj input | Tilføj input | Tilføj input | Tilføj input | Tilføj input | Tilføj input | Tilføj input | Tilføj input | Tilføj input | Tilføj input | Tilføj input | Tilføj input | Tilføj input | Tilføj input | Tilføj input | Tilføj input | Tilføj input | Tilføj input | Tilføj input | Tilføj input | Tilføj input | Tilføj input | Tilføj input | Tilføj input | Tilføj input | Tilføj input | Tilføj input | Tilføj input | Tilføj input | Tilføj input | Tilføj input | Tilføj input | Tilføj input | Tilføj input | Tilføj input | Tilføj input | Tilføj input | Tilføj input | Tilføj input | Tilføj input | Tilføj input | Tilføj input | Tilføj input | Tilføj input | Tilføj input | Tilføj input | Tilføj input | Tilføj input | Tilføj input | Tilføj input | Tilføj input | Tilføj input | Tilføj input | Tilføj input | Tilføj input | Tilføj input | Tilføj input | Tilføj input | Tilføj input | Tilføj input | Tilføj input | Tilføj input | Tilføj input | Tilføj input | Tilføj input | Tilføj input | Tilføj input | Tilføj input | Tilføj input | Tilføj input | Tilføj input | Tilføj input | Tilføj input | Tilføj input | Tilføj input | Tilføj input | Tilføj input | Tilføj input | Tilføj input | Tilføj input | Tilføj input | Tilføj input | Tilføj input | Tilføj input | Tilføj input | Tilføj input | Tilføj input | Tilføj input | Tilføj input | Tilføj input | Tilføj input | Tilføj input | Tilføj input | Tilføj input | Tilføj input | Tilføj input | Tilføj input | Tilføj input | Tilføj input | Tilføj input | Tilføj input | Tilføj input | Tilføj input | Tilføj input | Tilføj input | Tilføj input | Tilføj input | Tilføj input | Tilføj input | Tilføj input | Tilføj input | Tilføj input | Tilføj input | Tilføj input | Tilføj input | Tilføj input | Tilføj input | Tilføj input | Tilføj input | Tilføj input | Tilføj input | Tilføj input | Tilføj input | Tilføj input | Tilføj input | Tilføj input | Tilføj input | Tilføj input | Tilføj input | Tilføj input | Tilføj input | Tilføj input | Tilføj input | Tilføj input | Tilføj input | Tilføj input | Tilføj input | Tilføj input | Tilføj input | Tilføj input | Tilføj input | Tilføj input | Tilføj input | Tilføj input | Tilføj input | Tilføj input | Tilføj input | Tilføj input | Tilføj input | Tilføj input | Tilføj input | Tilføj input | Tilføj input | Tilføj input | Tilføj input | Tilføj input | Tilføj input | Tilføj input | Tilføj input | Tilføj input | Tilføj input | Tilføj input | Tilføj input | Tilføj input | Tilføj input | Tilføj input | Tilføj input | Tilføj input | Tilføj input | Tilføj input | Tilføj input | Tilføj input | Tilføj input | Tilføj input | Tilføj input | Tilføj input | Tilføj input | Tilføj input | Tilføj input | Tilføj input | Tilføj input | Tilføj input | Tilføj input | Tilføj input | Tilføj input | Tilføj input | Tilføj input | Tilføj input | Tilføj input | Tilføj input | Tilføj input | Tilføj input | Tilføj input | Tilføj input | Tilføj input | Tilføj input | Tilføj input | Tilføj input | Tilføj input | Tilføj input | Tilføj input | Tilføj input | Tilføj input | Tilføj input | Tilføj input | Tilføj input | Tilføj input | Tilføj input | Tilføj input | Tilføj input | Tilføj input | Tilføj input | Tilføj input | Tilføj input |  | Tilføj input | Tilføj input | Tilføj input | Tilføj input | Tilføj input |  | Tilføj input | Tilføj input | Tilføj input | Tilføj input | Tilføj input | Tilføj input | Tilføj input | Tilføj input | Tilføj input | Tilføj input | Tilføj input | Tilføj input | Tilføj input | Tilføj input | Tilføj input | Tilføj input | Tilføj input | Tilføj input |  |  | Tilføj input | Tilføj input | Tilføj input | Tilføj input | Tilføj input | Tilføj input | Tilføj input | Tilføj input | Tilføj input | Tilføj input | Tilføj input | Tilføj input | Tilføj input | Tilføj input | Tilføj input | Tilføj input | Tilføj input | Tilføj input | Tilføj input | Tilføj input | Tilføj input | Tilføj input | Tilføj input | Tilføj input | Tilføj input | Tilføj input | Tilføj input | Tilføj input | Tilføj input | Tilføj input | Tilføj input | Tilføj input | Tilføj input | Tilføj input | Tilføj input | Tilføj input | Tilføj input | Tilføj input | Tilføj input | Tilføj input | Tilføj input | Tilføj input | Tilføj input | Tilføj input | Tilføj input | Tilføj input | Tilføj input | Tilføj input | Tilføj input | Tilføj input | Tilføj input | Tilføj input | Tilføj input | Tilføj input | Tilføj input | Tilføj input | Tilføj input | Tilføj input | Tilføj input | Tilføj input | Tilføj input | Tilføj input | Tilføj input | Tilføj input | Tilføj input | Tilføj input | Tilføj input | Tilføj input | Tilføj input | Tilføj input | Tilføj input | Tilføj input | Tilføj input | Tilføj input | Tilføj input | Tilføj input | Tilføj input | Tilføj input | Tilføj input | Tilføj input | Tilføj input |  | Tilføj input | Tilføj input | Tilføj input | Tilføj input | Tilføj input | Tilføj input | Tilføj input | Tilføj input | Tilføj input | Tilføj input | Tilføj input | Tilføj input | Tilføj input | Tilføj input | Tilføj input | Tilføj input | Tilføj input | Tilføj input | Tilføj input | Tilføj input | Tilføj input | Tilføj input | Tilføj input | Tilføj input | Tilføj input | Tilføj input | Tilføj input | Tilføj input | Tilføj input | Tilføj input | Tilføj input | Tilføj input | Tilføj input | Tilføj input | Tilføj input | Tilføj input |  | Tilføj input | Tilføj input | Tilføj input | Tilføj input | Tilføj input | Tilføj input | Tilføj input | Tilføj input | Tilføj input | Tilføj input | Tilføj input | Tilføj input | Tilføj input | Tilføj input | Tilføj input | Tilføj input | Tilføj input | Tilføj input | Tilføj input | Tilføj input | Tilføj input | Tilføj input | Tilføj input | Tilføj input | Tilføj input | Tilføj input | Tilføj input | Tilføj input | Tilføj input | Tilføj input | Tilføj input | Tilføj input |  | Tilføj input | Tilføj input | Tilføj input | Tilføj input | Tilføj input | Tilføj input |  | Tilføj input | Tilføj input |  | Tilføj input | Tilføj input | Tilføj input | Tilføj input | Tilføj input | Tilføj input | Tilføj input | Tilføj input
#063 | [10 empty] | Tilføj input | Tilføj input |  |  | Tilføj input |  |  | Tilføj input |  |  |  | Tilføj input |  | Tilføj input |  | Tilføj input | Tilføj input | Tilføj input |  |  |  | Tilføj input | Tilføj input |  | Tilføj input | Tilføj input |  | Tilføj input |  |  |  |  | 100% |  |  |  | Tilføj input |  |  | Ja | Nej | Nej | Nej |  | Tilføj input | Tilføj input | Tilføj input | Tilføj input | Tilføj input | Tilføj input | Tilføj input | Tilføj input |  | Tilføj input | Tilføj input | Tilføj input | Tilføj input | Tilføj input | Tilføj input | Tilføj input | Tilføj input | Tilføj input | Tilføj input | Tilføj input | Tilføj input | Tilføj input | Tilføj input | Tilføj input | Tilføj input | Tilføj input | Tilføj input | Tilføj input | Tilføj input | Tilføj input | Tilføj input | Tilføj input | Tilføj input | Tilføj input | Tilføj input | Tilføj input | Tilføj input | Tilføj input | Tilføj input | Tilføj input | Tilføj input | Tilføj input |  |  | Tilføj input | Tilføj input | Tilføj input | Tilføj input | Tilføj input | Tilføj input | Tilføj input |  | Tilføj input | Tilføj input | Tilføj input | Tilføj input | Tilføj input | Tilføj input | Tilføj input |  |  | Tilføj input | Tilføj input | Tilføj input | Tilføj input | Tilføj input | Tilføj input | Tilføj input | Tilføj input | Tilføj input | Tilføj input | Tilføj input | Tilføj input | Tilføj input | Tilføj input | Tilføj input | Tilføj input | Tilføj input | Tilføj input | Tilføj input | Tilføj input | Tilføj input | Tilføj input | Tilføj input | Tilføj input | Tilføj input | Tilføj input | Tilføj input | Tilføj input | Tilføj input | Tilføj input | Tilføj input | Tilføj input | Tilføj input | Tilføj input | Tilføj input | Tilføj input |  | Tilføj input | Tilføj input | Tilføj input | Tilføj input | Tilføj input | Tilføj input | Tilføj input | Tilføj input | Tilføj input | Tilføj input | Tilføj input | Tilføj input | Tilføj input | Tilføj input | Tilføj input | Tilføj input | Tilføj input | Tilføj input | Tilføj input | Tilføj input | Tilføj input | Tilføj input | Tilføj input | Tilføj input | Tilføj input | Tilføj input | Tilføj input | Tilføj input | Tilføj input | Tilføj input | Tilføj input | Tilføj input | Tilføj input | Tilføj input | Tilføj input | Tilføj input |  |  | Tilføj input | Tilføj input | Tilføj input | Tilføj input | Tilføj input | Tilføj input | Tilføj input | Tilføj input | Tilføj input | Tilføj input | Tilføj input | Tilføj input | Tilføj input | Tilføj input | Tilføj input | Tilføj input | Tilføj input | Tilføj input | Tilføj input | Tilføj input | Tilføj input | Tilføj input | Tilføj input | Tilføj input | Tilføj input | Tilføj input | Tilføj input | Tilføj input | Tilføj input | Tilføj input | Tilføj input |  | Tilføj input | Tilføj input | Tilføj input | Tilføj input | Tilføj input | Tilføj input | Tilføj input | Tilføj input | Tilføj input | Tilføj input | Tilføj input | Tilføj input | Tilføj input | Tilføj input | Tilføj input | Tilføj input | Tilføj input | Tilføj input | Tilføj input | Tilføj input | Tilføj input | Tilføj input | Tilføj input | Tilføj input | Tilføj input | Tilføj input | Tilføj input | Tilføj input | Tilføj input | Tilføj input | Tilføj input |  | Tilføj input | Tilføj input | Tilføj input | Tilføj input | Tilføj input | Tilføj input | Tilføj input | Tilføj input | Tilføj input | Tilføj input | Tilføj input | Tilføj input | Tilføj input | Tilføj input | Tilføj input | Tilføj input | Tilføj input | Tilføj input | Tilføj input | Tilføj input | Tilføj input | Tilføj input | Tilføj input | Tilføj input | Tilføj input | Tilføj input | Tilføj input | Tilføj input | Tilføj input | Tilføj input | Tilføj input | Tilføj input | Tilføj input | Tilføj input | Tilføj input | Tilføj input | Tilføj input | Tilføj input | Tilføj input | Tilføj input | Tilføj input | Tilføj input | Tilføj input | Tilføj input | Tilføj input | Tilføj input | Tilføj input | Tilføj input | Tilføj input | Tilføj input | Tilføj input | Tilføj input | Tilføj input | Tilføj input | Tilføj input | Tilføj input | Tilføj input | Tilføj input | Tilføj input | Tilføj input | Tilføj input | Tilføj input | Tilføj input | Tilføj input | Tilføj input | Tilføj input | Tilføj input | Tilføj input | Tilføj input | Tilføj input | Tilføj input | Tilføj input | Tilføj input | Tilføj input | Tilføj input | Tilføj input | Tilføj input | Tilføj input | Tilføj input | Tilføj input | Tilføj input | Tilføj input | Tilføj input | Tilføj input | Tilføj input | Tilføj input | Tilføj input | Tilføj input | Tilføj input | Tilføj input | Tilføj input | Tilføj input | Tilføj input | Tilføj input | Tilføj input | Tilføj input | Tilføj input | Tilføj input | Tilføj input | Tilføj input | Tilføj input | Tilføj input | Tilføj input | Tilføj input | Tilføj input | Tilføj input | Tilføj input | Tilføj input | Tilføj input | Tilføj input | Tilføj input | Tilføj input | Tilføj input | Tilføj input | Tilføj input | Tilføj input | Tilføj input | Tilføj input | Tilføj input | Tilføj input | Tilføj input | Tilføj input | Tilføj input | Tilføj input | Tilføj input | Tilføj input | Tilføj input | Tilføj input | Tilføj input | Tilføj input | Tilføj input | Tilføj input | Tilføj input | Tilføj input | Tilføj input | Tilføj input | Tilføj input | Tilføj input | Tilføj input | Tilføj input | Tilføj input | Tilføj input | Tilføj input | Tilføj input | Tilføj input | Tilføj input | Tilføj input | Tilføj input | Tilføj input | Tilføj input | Tilføj input | Tilføj input | Tilføj input | Tilføj input | Tilføj input | Tilføj input | Tilføj input | Tilføj input | Tilføj input | Tilføj input | Tilføj input | Tilføj input | Tilføj input | Tilføj input | Tilføj input | Tilføj input | Tilføj input | Tilføj input | Tilføj input | Tilføj input | Tilføj input | Tilføj input | Tilføj input | Tilføj input | Tilføj input | Tilføj input | Tilføj input | Tilføj input | Tilføj input | Tilføj input | Tilføj input | Tilføj input | Tilføj input | Tilføj input | Tilføj input | Tilføj input | Tilføj input | Tilføj input | Tilføj input | Tilføj input | Tilføj input | Tilføj input | Tilføj input | Tilføj input | Tilføj input | Tilføj input | Tilføj input | Tilføj input | Tilføj input | Tilføj input | Tilføj input | Tilføj input | Tilføj input | Tilføj input | Tilføj input | Tilføj input | Tilføj input | Tilføj input | Tilføj input | Tilføj input | Tilføj input | Tilføj input | Tilføj input | Tilføj input | Tilføj input | Tilføj input | Tilføj input | Tilføj input | Tilføj input | Tilføj input | Tilføj input | Tilføj input | Tilføj input | Tilføj input | Tilføj input | Tilføj input | Tilføj input | Tilføj input | Tilføj input | Tilføj input | Tilføj input | Tilføj input | Tilføj input | Tilføj input | Tilføj input | Tilføj input | Tilføj input | Tilføj input | Tilføj input | Tilføj input | Tilføj input | Tilføj input | Tilføj input | Tilføj input | Tilføj input | Tilføj input | Tilføj input | Tilføj input |  |  | Tilføj input | Tilføj input | Tilføj input | Tilføj input | Tilføj input | Tilføj input | Tilføj input | Tilføj input | Tilføj input | Tilføj input | Tilføj input | Tilføj input | Tilføj input | Tilføj input | Tilføj input | Tilføj input | Tilføj input | Tilføj input | Tilføj input | Tilføj input | Tilføj input | Tilføj input | Tilføj input | Tilføj input | Tilføj input | Tilføj input | Tilføj input | Tilføj input | Tilføj input | Tilføj input | Tilføj input | Tilføj input | Tilføj input | Tilføj input | Tilføj input | Tilføj input | Tilføj input | Tilføj input | Tilføj input | Tilføj input | Tilføj input | Tilføj input | Tilføj input | Tilføj input | Tilføj input | Tilføj input | Tilføj input | Tilføj input | Tilføj input | Tilføj input | Tilføj input | Tilføj input | Tilføj input | Tilføj input | Tilføj input | Tilføj input | Tilføj input | Tilføj input | Tilføj input | Tilføj input | Tilføj input | Tilføj input | Tilføj input | Tilføj input | Tilføj input | Tilføj input | Tilføj input | Tilføj input | Tilføj input | Tilføj input | Tilføj input | Tilføj input | Tilføj input | Tilføj input | Tilføj input | Tilføj input | Tilføj input | Tilføj input | Tilføj input | Tilføj input | Tilføj input | Tilføj input | Tilføj input | Tilføj input | Tilføj input | Tilføj input | Tilføj input | Tilføj input | Tilføj input | Tilføj input | Tilføj input | Tilføj input | Tilføj input | Tilføj input | Tilføj input | Tilføj input | Tilføj input | Tilføj input | Tilføj input | Tilføj input | Tilføj input | Tilføj input | Tilføj input | Tilføj input | Tilføj input | Tilføj input | Tilføj input | Tilføj input | Tilføj input | Tilføj input | Tilføj input | Tilføj input | Tilføj input | Tilføj input | Tilføj input | Tilføj input | Tilføj input | Tilføj input | Tilføj input | Tilføj input | Tilføj input | Tilføj input | Tilføj input | Tilføj input | Tilføj input | Tilføj input | Tilføj input | Tilføj input | Tilføj input | Tilføj input | Tilføj input | Tilføj input | Tilføj input | Tilføj input | Tilføj input | Tilføj input | Tilføj input | Tilføj input | Tilføj input | Tilføj input | Tilføj input | Tilføj input | Tilføj input | Tilføj input | Tilføj input | Tilføj input | Tilføj input | Tilføj input | Tilføj input | Tilføj input | Tilføj input | Tilføj input | Tilføj input | Tilføj input | Tilføj input | Tilføj input | Tilføj input | Tilføj input | Tilføj input | Tilføj input | Tilføj input | Tilføj input | Tilføj input | Tilføj input | Tilføj input | Tilføj input | Tilføj input | Tilføj input | Tilføj input | Tilføj input | Tilføj input | Tilføj input | Tilføj input | Tilføj input | Tilføj input | Tilføj input | Tilføj input | Tilføj input | Tilføj input | Tilføj input | Tilføj input | Tilføj input | Tilføj input | Tilføj input | Tilføj input | Tilføj input | Tilføj input | Tilføj input | Tilføj input | Tilføj input | Tilføj input | Tilføj input | Tilføj input | Tilføj input | Tilføj input | Tilføj input | Tilføj input | Tilføj input | Tilføj input | Tilføj input | Tilføj input | Tilføj input | Tilføj input | Tilføj input | Tilføj input | Tilføj input | Tilføj input | Tilføj input | Tilføj input | Tilføj input | Tilføj input | Tilføj input | Tilføj input | Tilføj input | Tilføj input | Tilføj input | Tilføj input | Tilføj input | Tilføj input | Tilføj input | Tilføj input | Tilføj input | Tilføj input | Tilføj input | Tilføj input | Tilføj input | Tilføj input | Tilføj input | Tilføj input | Tilføj input | Tilføj input | Tilføj input | Tilføj input | Tilføj input | Tilføj input | Tilføj input | Tilføj input | Tilføj input | Tilføj input | Tilføj input | Tilføj input | Tilføj input | Tilføj input | Tilføj input | Tilføj input | Tilføj input | Tilføj input | Tilføj input |  | Tilføj input | Tilføj input | Tilføj input | Tilføj input | Tilføj input |  | Tilføj input | Tilføj input | Tilføj input | Tilføj input | Tilføj input | Tilføj input | Tilføj input | Tilføj input | Tilføj input | Tilføj input | Tilføj input | Tilføj input | Tilføj input | Tilføj input | Tilføj input | Tilføj input | Tilføj input | Tilføj input |  |  | Tilføj input | Tilføj input | Tilføj input | Tilføj input | Tilføj input | Tilføj input | Tilføj input | Tilføj input | Tilføj input | Tilføj input | Tilføj input | Tilføj input | Tilføj input | Tilføj input | Tilføj input | Tilføj input | Tilføj input | Tilføj input | Tilføj input | Tilføj input | Tilføj input | Tilføj input | Tilføj input | Tilføj input | Tilføj input | Tilføj input | Tilføj input | Tilføj input | Tilføj input | Tilføj input | Tilføj input | Tilføj input | Tilføj input | Tilføj input | Tilføj input | Tilføj input | Tilføj input | Tilføj input | Tilføj input | Tilføj input | Tilføj input | Tilføj input | Tilføj input | Tilføj input | Tilføj input | Tilføj input | Tilføj input | Tilføj input | Tilføj input | Tilføj input | Tilføj input | Tilføj input | Tilføj input | Tilføj input | Tilføj input | Tilføj input | Tilføj input | Tilføj input | Tilføj input | Tilføj input | Tilføj input | Tilføj input | Tilføj input | Tilføj input | Tilføj input | Tilføj input | Tilføj input | Tilføj input | Tilføj input | Tilføj input | Tilføj input | Tilføj input | Tilføj input | Tilføj input | Tilføj input | Tilføj input | Tilføj input | Tilføj input | Tilføj input | Tilføj input | Tilføj input |  | Tilføj input | Tilføj input | Tilføj input | Tilføj input | Tilføj input | Tilføj input | Tilføj input | Tilføj input | Tilføj input | Tilføj input | Tilføj input | Tilføj input | Tilføj input | Tilføj input | Tilføj input | Tilføj input | Tilføj input | Tilføj input | Tilføj input | Tilføj input | Tilføj input | Tilføj input | Tilføj input | Tilføj input | Tilføj input | Tilføj input | Tilføj input | Tilføj input | Tilføj input | Tilføj input | Tilføj input | Tilføj input | Tilføj input | Tilføj input | Tilføj input | Tilføj input |  | Tilføj input | Tilføj input | Tilføj input | Tilføj input | Tilføj input | Tilføj input | Tilføj input | Tilføj input | Tilføj input | Tilføj input | Tilføj input | Tilføj input | Tilføj input | Tilføj input | Tilføj input | Tilføj input | Tilføj input | Tilføj input | Tilføj input | Tilføj input | Tilføj input | Tilføj input | Tilføj input | Tilføj input | Tilføj input | Tilføj input | Tilføj input | Tilføj input | Tilføj input | Tilføj input | Tilføj input | Tilføj input |  | Tilføj input | Tilføj input | Tilføj input | Tilføj input | Tilføj input | Tilføj input |  | Tilføj input | Tilføj input |  | Tilføj input | Tilføj input | Tilføj input | Tilføj input | Tilføj input | Tilføj input | Tilføj input | Tilføj input
#064 | [10 empty] | Tilføj input | Tilføj input |  |  | Tilføj input |  |  | Tilføj input |  |  |  | Tilføj input |  | Tilføj input |  | Tilføj input | Tilføj input | Tilføj input |  |  |  | Tilføj input | Tilføj input |  | Tilføj input | Tilføj input |  | Tilføj input |  |  |  |  | 100% |  |  |  | Tilføj input |  |  | Ja | Nej | Nej | Nej |  | Tilføj input | Tilføj input | Tilføj input | Tilføj input | Tilføj input | Tilføj input | Tilføj input | Tilføj input |  | Tilføj input | Tilføj input | Tilføj input | Tilføj input | Tilføj input | Tilføj input | Tilføj input | Tilføj input | Tilføj input | Tilføj input | Tilføj input | Tilføj input | Tilføj input | Tilføj input | Tilføj input | Tilføj input | Tilføj input | Tilføj input | Tilføj input | Tilføj input | Tilføj input | Tilføj input | Tilføj input | Tilføj input | Tilføj input | Tilføj input | Tilføj input | Tilføj input | Tilføj input | Tilføj input | Tilføj input | Tilføj input | Tilføj input |  |  | Tilføj input | Tilføj input | Tilføj input | Tilføj input | Tilføj input | Tilføj input | Tilføj input |  | Tilføj input | Tilføj input | Tilføj input | Tilføj input | Tilføj input | Tilføj input | Tilføj input |  |  | Tilføj input | Tilføj input | Tilføj input | Tilføj input | Tilføj input | Tilføj input | Tilføj input | Tilføj input | Tilføj input | Tilføj input | Tilføj input | Tilføj input | Tilføj input | Tilføj input | Tilføj input | Tilføj input | Tilføj input | Tilføj input | Tilføj input | Tilføj input | Tilføj input | Tilføj input | Tilføj input | Tilføj input | Tilføj input | Tilføj input | Tilføj input | Tilføj input | Tilføj input | Tilføj input | Tilføj input | Tilføj input | Tilføj input | Tilføj input | Tilføj input | Tilføj input |  | Tilføj input | Tilføj input | Tilføj input | Tilføj input | Tilføj input | Tilføj input | Tilføj input | Tilføj input | Tilføj input | Tilføj input | Tilføj input | Tilføj input | Tilføj input | Tilføj input | Tilføj input | Tilføj input | Tilføj input | Tilføj input | Tilføj input | Tilføj input | Tilføj input | Tilføj input | Tilføj input | Tilføj input | Tilføj input | Tilføj input | Tilføj input | Tilføj input | Tilføj input | Tilføj input | Tilføj input | Tilføj input | Tilføj input | Tilføj input | Tilføj input | Tilføj input |  |  | Tilføj input | Tilføj input | Tilføj input | Tilføj input | Tilføj input | Tilføj input | Tilføj input | Tilføj input | Tilføj input | Tilføj input | Tilføj input | Tilføj input | Tilføj input | Tilføj input | Tilføj input | Tilføj input | Tilføj input | Tilføj input | Tilføj input | Tilføj input | Tilføj input | Tilføj input | Tilføj input | Tilføj input | Tilføj input | Tilføj input | Tilføj input | Tilføj input | Tilføj input | Tilføj input | Tilføj input |  | Tilføj input | Tilføj input | Tilføj input | Tilføj input | Tilføj input | Tilføj input | Tilføj input | Tilføj input | Tilføj input | Tilføj input | Tilføj input | Tilføj input | Tilføj input | Tilføj input | Tilføj input | Tilføj input | Tilføj input | Tilføj input | Tilføj input | Tilføj input | Tilføj input | Tilføj input | Tilføj input | Tilføj input | Tilføj input | Tilføj input | Tilføj input | Tilføj input | Tilføj input | Tilføj input | Tilføj input |  | Tilføj input | Tilføj input | Tilføj input | Tilføj input | Tilføj input | Tilføj input | Tilføj input | Tilføj input | Tilføj input | Tilføj input | Tilføj input | Tilføj input | Tilføj input | Tilføj input | Tilføj input | Tilføj input | Tilføj input | Tilføj input | Tilføj input | Tilføj input | Tilføj input | Tilføj input | Tilføj input | Tilføj input | Tilføj input | Tilføj input | Tilføj input | Tilføj input | Tilføj input | Tilføj input | Tilføj input | Tilføj input | Tilføj input | Tilføj input | Tilføj input | Tilføj input | Tilføj input | Tilføj input | Tilføj input | Tilføj input | Tilføj input | Tilføj input | Tilføj input | Tilføj input | Tilføj input | Tilføj input | Tilføj input | Tilføj input | Tilføj input | Tilføj input | Tilføj input | Tilføj input | Tilføj input | Tilføj input | Tilføj input | Tilføj input | Tilføj input | Tilføj input | Tilføj input | Tilføj input | Tilføj input | Tilføj input | Tilføj input | Tilføj input | Tilføj input | Tilføj input | Tilføj input | Tilføj input | Tilføj input | Tilføj input | Tilføj input | Tilføj input | Tilføj input | Tilføj input | Tilføj input | Tilføj input | Tilføj input | Tilføj input | Tilføj input | Tilføj input | Tilføj input | Tilføj input | Tilføj input | Tilføj input | Tilføj input | Tilføj input | Tilføj input | Tilføj input | Tilføj input | Tilføj input | Tilføj input | Tilføj input | Tilføj input | Tilføj input | Tilføj input | Tilføj input | Tilføj input | Tilføj input | Tilføj input | Tilføj input | Tilføj input | Tilføj input | Tilføj input | Tilføj input | Tilføj input | Tilføj input | Tilføj input | Tilføj input | Tilføj input | Tilføj input | Tilføj input | Tilføj input | Tilføj input | Tilføj input | Tilføj input | Tilføj input | Tilføj input | Tilføj input | Tilføj input | Tilføj input | Tilføj input | Tilføj input | Tilføj input | Tilføj input | Tilføj input | Tilføj input | Tilføj input | Tilføj input | Tilføj input | Tilføj input | Tilføj input | Tilføj input | Tilføj input | Tilføj input | Tilføj input | Tilføj input | Tilføj input | Tilføj input | Tilføj input | Tilføj input | Tilføj input | Tilføj input | Tilføj input | Tilføj input | Tilføj input | Tilføj input | Tilføj input | Tilføj input | Tilføj input | Tilføj input | Tilføj input | Tilføj input | Tilføj input | Tilføj input | Tilføj input | Tilføj input | Tilføj input | Tilføj input | Tilføj input | Tilføj input | Tilføj input | Tilføj input | Tilføj input | Tilføj input | Tilføj input | Tilføj input | Tilføj input | Tilføj input | Tilføj input | Tilføj input | Tilføj input | Tilføj input | Tilføj input | Tilføj input | Tilføj input | Tilføj input | Tilføj input | Tilføj input | Tilføj input | Tilføj input | Tilføj input | Tilføj input | Tilføj input | Tilføj input | Tilføj input | Tilføj input | Tilføj input | Tilføj input | Tilføj input | Tilføj input | Tilføj input | Tilføj input | Tilføj input | Tilføj input | Tilføj input | Tilføj input | Tilføj input | Tilføj input | Tilføj input | Tilføj input | Tilføj input | Tilføj input | Tilføj input | Tilføj input | Tilføj input | Tilføj input | Tilføj input | Tilføj input | Tilføj input | Tilføj input | Tilføj input | Tilføj input | Tilføj input | Tilføj input | Tilføj input | Tilføj input | Tilføj input | Tilføj input | Tilføj input | Tilføj input | Tilføj input | Tilføj input | Tilføj input | Tilføj input | Tilføj input | Tilføj input | Tilføj input | Tilføj input | Tilføj input | Tilføj input | Tilføj input | Tilføj input | Tilføj input | Tilføj input | Tilføj input | Tilføj input | Tilføj input | Tilføj input | Tilføj input | Tilføj input | Tilføj input | Tilføj input | Tilføj input | Tilføj input | Tilføj input | Tilføj input | Tilføj input | Tilføj input |  |  | Tilføj input | Tilføj input | Tilføj input | Tilføj input | Tilføj input | Tilføj input | Tilføj input | Tilføj input | Tilføj input | Tilføj input | Tilføj input | Tilføj input | Tilføj input | Tilføj input | Tilføj input | Tilføj input | Tilføj input | Tilføj input | Tilføj input | Tilføj input | Tilføj input | Tilføj input | Tilføj input | Tilføj input | Tilføj input | Tilføj input | Tilføj input | Tilføj input | Tilføj input | Tilføj input | Tilføj input | Tilføj input | Tilføj input | Tilføj input | Tilføj input | Tilføj input | Tilføj input | Tilføj input | Tilføj input | Tilføj input | Tilføj input | Tilføj input | Tilføj input | Tilføj input | Tilføj input | Tilføj input | Tilføj input | Tilføj input | Tilføj input | Tilføj input | Tilføj input | Tilføj input | Tilføj input | Tilføj input | Tilføj input | Tilføj input | Tilføj input | Tilføj input | Tilføj input | Tilføj input | Tilføj input | Tilføj input | Tilføj input | Tilføj input | Tilføj input | Tilføj input | Tilføj input | Tilføj input | Tilføj input | Tilføj input | Tilføj input | Tilføj input | Tilføj input | Tilføj input | Tilføj input | Tilføj input | Tilføj input | Tilføj input | Tilføj input | Tilføj input | Tilføj input | Tilføj input | Tilføj input | Tilføj input | Tilføj input | Tilføj input | Tilføj input | Tilføj input | Tilføj input | Tilføj input | Tilføj input | Tilføj input | Tilføj input | Tilføj input | Tilføj input | Tilføj input | Tilføj input | Tilføj input | Tilføj input | Tilføj input | Tilføj input | Tilføj input | Tilføj input | Tilføj input | Tilføj input | Tilføj input | Tilføj input | Tilføj input | Tilføj input | Tilføj input | Tilføj input | Tilføj input | Tilføj input | Tilføj input | Tilføj input | Tilføj input | Tilføj input | Tilføj input | Tilføj input | Tilføj input | Tilføj input | Tilføj input | Tilføj input | Tilføj input | Tilføj input | Tilføj input | Tilføj input | Tilføj input | Tilføj input | Tilføj input | Tilføj input | Tilføj input | Tilføj input | Tilføj input | Tilføj input | Tilføj input | Tilføj input | Tilføj input | Tilføj input | Tilføj input | Tilføj input | Tilføj input | Tilføj input | Tilføj input | Tilføj input | Tilføj input | Tilføj input | Tilføj input | Tilføj input | Tilføj input | Tilføj input | Tilføj input | Tilføj input | Tilføj input | Tilføj input | Tilføj input | Tilføj input | Tilføj input | Tilføj input | Tilføj input | Tilføj input | Tilføj input | Tilføj input | Tilføj input | Tilføj input | Tilføj input | Tilføj input | Tilføj input | Tilføj input | Tilføj input | Tilføj input | Tilføj input | Tilføj input | Tilføj input | Tilføj input | Tilføj input | Tilføj input | Tilføj input | Tilføj input | Tilføj input | Tilføj input | Tilføj input | Tilføj input | Tilføj input | Tilføj input | Tilføj input | Tilføj input | Tilføj input | Tilføj input | Tilføj input | Tilføj input | Tilføj input | Tilføj input | Tilføj input | Tilføj input | Tilføj input | Tilføj input | Tilføj input | Tilføj input | Tilføj input | Tilføj input | Tilføj input | Tilføj input | Tilføj input | Tilføj input | Tilføj input | Tilføj input | Tilføj input | Tilføj input | Tilføj input | Tilføj input | Tilføj input | Tilføj input | Tilføj input | Tilføj input | Tilføj input | Tilføj input | Tilføj input | Tilføj input | Tilføj input | Tilføj input | Tilføj input | Tilføj input | Tilføj input | Tilføj input | Tilføj input | Tilføj input | Tilføj input | Tilføj input | Tilføj input | Tilføj input | Tilføj input | Tilføj input | Tilføj input | Tilføj input | Tilføj input | Tilføj input | Tilføj input | Tilføj input | Tilføj input | Tilføj input | Tilføj input | Tilføj input | Tilføj input | Tilføj input | Tilføj input | Tilføj input | Tilføj input |  | Tilføj input | Tilføj input | Tilføj input | Tilføj input | Tilføj input |  | Tilføj input | Tilføj input | Tilføj input | Tilføj input | Tilføj input | Tilføj input | Tilføj input | Tilføj input | Tilføj input | Tilføj input | Tilføj input | Tilføj input | Tilføj input | Tilføj input | Tilføj input | Tilføj input | Tilføj input | Tilføj input |  |  | Tilføj input | Tilføj input | Tilføj input | Tilføj input | Tilføj input | Tilføj input | Tilføj input | Tilføj input | Tilføj input | Tilføj input | Tilføj input | Tilføj input | Tilføj input | Tilføj input | Tilføj input | Tilføj input | Tilføj input | Tilføj input | Tilføj input | Tilføj input | Tilføj input | Tilføj input | Tilføj input | Tilføj input | Tilføj input | Tilføj input | Tilføj input | Tilføj input | Tilføj input | Tilføj input | Tilføj input | Tilføj input | Tilføj input | Tilføj input | Tilføj input | Tilføj input | Tilføj input | Tilføj input | Tilføj input | Tilføj input | Tilføj input | Tilføj input | Tilføj input | Tilføj input | Tilføj input | Tilføj input | Tilføj input | Tilføj input | Tilføj input | Tilføj input | Tilføj input | Tilføj input | Tilføj input | Tilføj input | Tilføj input | Tilføj input | Tilføj input | Tilføj input | Tilføj input | Tilføj input | Tilføj input | Tilføj input | Tilføj input | Tilføj input | Tilføj input | Tilføj input | Tilføj input | Tilføj input | Tilføj input | Tilføj input | Tilføj input | Tilføj input | Tilføj input | Tilføj input | Tilføj input | Tilføj input | Tilføj input | Tilføj input | Tilføj input | Tilføj input | Tilføj input |  | Tilføj input | Tilføj input | Tilføj input | Tilføj input | Tilføj input | Tilføj input | Tilføj input | Tilføj input | Tilføj input | Tilføj input | Tilføj input | Tilføj input | Tilføj input | Tilføj input | Tilføj input | Tilføj input | Tilføj input | Tilføj input | Tilføj input | Tilføj input | Tilføj input | Tilføj input | Tilføj input | Tilføj input | Tilføj input | Tilføj input | Tilføj input | Tilføj input | Tilføj input | Tilføj input | Tilføj input | Tilføj input | Tilføj input | Tilføj input | Tilføj input | Tilføj input |  | Tilføj input | Tilføj input | Tilføj input | Tilføj input | Tilføj input | Tilføj input | Tilføj input | Tilføj input | Tilføj input | Tilføj input | Tilføj input | Tilføj input | Tilføj input | Tilføj input | Tilføj input | Tilføj input | Tilføj input | Tilføj input | Tilføj input | Tilføj input | Tilføj input | Tilføj input | Tilføj input | Tilføj input | Tilføj input | Tilføj input | Tilføj input | Tilføj input | Tilføj input | Tilføj input | Tilføj input | Tilføj input |  | Tilføj input | Tilføj input | Tilføj input | Tilføj input | Tilføj input | Tilføj input |  | Tilføj input | Tilføj input |  | Tilføj input | Tilføj input | Tilføj input | Tilføj input | Tilføj input | Tilføj input | Tilføj input | Tilføj input
#065 | [10 empty] | Tilføj input | Tilføj input |  |  | Tilføj input |  |  | Tilføj input |  |  |  | Tilføj input |  | Tilføj input |  | Tilføj input | Tilføj input | Tilføj input |  |  |  | Tilføj input | Tilføj input |  | Tilføj input | Tilføj input |  | Tilføj input |  |  |  |  | 100% |  |  |  | Tilføj input |  |  | Ja | Nej | Nej | Nej |  | Tilføj input | Tilføj input | Tilføj input | Tilføj input | Tilføj input | Tilføj input | Tilføj input | Tilføj input |  | Tilføj input | Tilføj input | Tilføj input | Tilføj input | Tilføj input | Tilføj input | Tilføj input | Tilføj input | Tilføj input | Tilføj input | Tilføj input | Tilføj input | Tilføj input | Tilføj input | Tilføj input | Tilføj input | Tilføj input | Tilføj input | Tilføj input | Tilføj input | Tilføj input | Tilføj input | Tilføj input | Tilføj input | Tilføj input | Tilføj input | Tilføj input | Tilføj input | Tilføj input | Tilføj input | Tilføj input | Tilføj input | Tilføj input |  |  | Tilføj input | Tilføj input | Tilføj input | Tilføj input | Tilføj input | Tilføj input | Tilføj input |  | Tilføj input | Tilføj input | Tilføj input | Tilføj input | Tilføj input | Tilføj input | Tilføj input |  |  | Tilføj input | Tilføj input | Tilføj input | Tilføj input | Tilføj input | Tilføj input | Tilføj input | Tilføj input | Tilføj input | Tilføj input | Tilføj input | Tilføj input | Tilføj input | Tilføj input | Tilføj input | Tilføj input | Tilføj input | Tilføj input | Tilføj input | Tilføj input | Tilføj input | Tilføj input | Tilføj input | Tilføj input | Tilføj input | Tilføj input | Tilføj input | Tilføj input | Tilføj input | Tilføj input | Tilføj input | Tilføj input | Tilføj input | Tilføj input | Tilføj input | Tilføj input |  | Tilføj input | Tilføj input | Tilføj input | Tilføj input | Tilføj input | Tilføj input | Tilføj input | Tilføj input | Tilføj input | Tilføj input | Tilføj input | Tilføj input | Tilføj input | Tilføj input | Tilføj input | Tilføj input | Tilføj input | Tilføj input | Tilføj input | Tilføj input | Tilføj input | Tilføj input | Tilføj input | Tilføj input | Tilføj input | Tilføj input | Tilføj input | Tilføj input | Tilføj input | Tilføj input | Tilføj input | Tilføj input | Tilføj input | Tilføj input | Tilføj input | Tilføj input |  |  | Tilføj input | Tilføj input | Tilføj input | Tilføj input | Tilføj input | Tilføj input | Tilføj input | Tilføj input | Tilføj input | Tilføj input | Tilføj input | Tilføj input | Tilføj input | Tilføj input | Tilføj input | Tilføj input | Tilføj input | Tilføj input | Tilføj input | Tilføj input | Tilføj input | Tilføj input | Tilføj input | Tilføj input | Tilføj input | Tilføj input | Tilføj input | Tilføj input | Tilføj input | Tilføj input | Tilføj input |  | Tilføj input | Tilføj input | Tilføj input | Tilføj input | Tilføj input | Tilføj input | Tilføj input | Tilføj input | Tilføj input | Tilføj input | Tilføj input | Tilføj input | Tilføj input | Tilføj input | Tilføj input | Tilføj input | Tilføj input | Tilføj input | Tilføj input | Tilføj input | Tilføj input | Tilføj input | Tilføj input | Tilføj input | Tilføj input | Tilføj input | Tilføj input | Tilføj input | Tilføj input | Tilføj input | Tilføj input |  | Tilføj input | Tilføj input | Tilføj input | Tilføj input | Tilføj input | Tilføj input | Tilføj input | Tilføj input | Tilføj input | Tilføj input | Tilføj input | Tilføj input | Tilføj input | Tilføj input | Tilføj input | Tilføj input | Tilføj input | Tilføj input | Tilføj input | Tilføj input | Tilføj input | Tilføj input | Tilføj input | Tilføj input | Tilføj input | Tilføj input | Tilføj input | Tilføj input | Tilføj input | Tilføj input | Tilføj input | Tilføj input | Tilføj input | Tilføj input | Tilføj input | Tilføj input | Tilføj input | Tilføj input | Tilføj input | Tilføj input | Tilføj input | Tilføj input | Tilføj input | Tilføj input | Tilføj input | Tilføj input | Tilføj input | Tilføj input | Tilføj input | Tilføj input | Tilføj input | Tilføj input | Tilføj input | Tilføj input | Tilføj input | Tilføj input | Tilføj input | Tilføj input | Tilføj input | Tilføj input | Tilføj input | Tilføj input | Tilføj input | Tilføj input | Tilføj input | Tilføj input | Tilføj input | Tilføj input | Tilføj input | Tilføj input | Tilføj input | Tilføj input | Tilføj input | Tilføj input | Tilføj input | Tilføj input | Tilføj input | Tilføj input | Tilføj input | Tilføj input | Tilføj input | Tilføj input | Tilføj input | Tilføj input | Tilføj input | Tilføj input | Tilføj input | Tilføj input | Tilføj input | Tilføj input | Tilføj input | Tilføj input | Tilføj input | Tilføj input | Tilføj input | Tilføj input | Tilføj input | Tilføj input | Tilføj input | Tilføj input | Tilføj input | Tilføj input | Tilføj input | Tilføj input | Tilføj input | Tilføj input | Tilføj input | Tilføj input | Tilføj input | Tilføj input | Tilføj input | Tilføj input | Tilføj input | Tilføj input | Tilføj input | Tilføj input | Tilføj input | Tilføj input | Tilføj input | Tilføj input | Tilføj input | Tilføj input | Tilføj input | Tilføj input | Tilføj input | Tilføj input | Tilføj input | Tilføj input | Tilføj input | Tilføj input | Tilføj input | Tilføj input | Tilføj input | Tilføj input | Tilføj input | Tilføj input | Tilføj input | Tilføj input | Tilføj input | Tilføj input | Tilføj input | Tilføj input | Tilføj input | Tilføj input | Tilføj input | Tilføj input | Tilføj input | Tilføj input | Tilføj input | Tilføj input | Tilføj input | Tilføj input | Tilføj input | Tilføj input | Tilføj input | Tilføj input | Tilføj input | Tilføj input | Tilføj input | Tilføj input | Tilføj input | Tilføj input | Tilføj input | Tilføj input | Tilføj input | Tilføj input | Tilføj input | Tilføj input | Tilføj input | Tilføj input | Tilføj input | Tilføj input | Tilføj input | Tilføj input | Tilføj input | Tilføj input | Tilføj input | Tilføj input | Tilføj input | Tilføj input | Tilføj input | Tilføj input | Tilføj input | Tilføj input | Tilføj input | Tilføj input | Tilføj input | Tilføj input | Tilføj input | Tilføj input | Tilføj input | Tilføj input | Tilføj input | Tilføj input | Tilføj input | Tilføj input | Tilføj input | Tilføj input | Tilføj input | Tilføj input | Tilføj input | Tilføj input | Tilføj input | Tilføj input | Tilføj input | Tilføj input | Tilføj input | Tilføj input | Tilføj input | Tilføj input | Tilføj input | Tilføj input | Tilføj input | Tilføj input | Tilføj input | Tilføj input | Tilføj input | Tilføj input | Tilføj input | Tilføj input | Tilføj input | Tilføj input | Tilføj input | Tilføj input | Tilføj input | Tilføj input | Tilføj input | Tilføj input | Tilføj input | Tilføj input | Tilføj input | Tilføj input | Tilføj input | Tilføj input | Tilføj input | Tilføj input | Tilføj input | Tilføj input | Tilføj input | Tilføj input | Tilføj input | Tilføj input | Tilføj input | Tilføj input | Tilføj input | Tilføj input | Tilføj input | Tilføj input |  |  | Tilføj input | Tilføj input | Tilføj input | Tilføj input | Tilføj input | Tilføj input | Tilføj input | Tilføj input | Tilføj input | Tilføj input | Tilføj input | Tilføj input | Tilføj input | Tilføj input | Tilføj input | Tilføj input | Tilføj input | Tilføj input | Tilføj input | Tilføj input | Tilføj input | Tilføj input | Tilføj input | Tilføj input | Tilføj input | Tilføj input | Tilføj input | Tilføj input | Tilføj input | Tilføj input | Tilføj input | Tilføj input | Tilføj input | Tilføj input | Tilføj input | Tilføj input | Tilføj input | Tilføj input | Tilføj input | Tilføj input | Tilføj input | Tilføj input | Tilføj input | Tilføj input | Tilføj input | Tilføj input | Tilføj input | Tilføj input | Tilføj input | Tilføj input | Tilføj input | Tilføj input | Tilføj input | Tilføj input | Tilføj input | Tilføj input | Tilføj input | Tilføj input | Tilføj input | Tilføj input | Tilføj input | Tilføj input | Tilføj input | Tilføj input | Tilføj input | Tilføj input | Tilføj input | Tilføj input | Tilføj input | Tilføj input | Tilføj input | Tilføj input | Tilføj input | Tilføj input | Tilføj input | Tilføj input | Tilføj input | Tilføj input | Tilføj input | Tilføj input | Tilføj input | Tilføj input | Tilføj input | Tilføj input | Tilføj input | Tilføj input | Tilføj input | Tilføj input | Tilføj input | Tilføj input | Tilføj input | Tilføj input | Tilføj input | Tilføj input | Tilføj input | Tilføj input | Tilføj input | Tilføj input | Tilføj input | Tilføj input | Tilføj input | Tilføj input | Tilføj input | Tilføj input | Tilføj input | Tilføj input | Tilføj input | Tilføj input | Tilføj input | Tilføj input | Tilføj input | Tilføj input | Tilføj input | Tilføj input | Tilføj input | Tilføj input | Tilføj input | Tilføj input | Tilføj input | Tilføj input | Tilføj input | Tilføj input | Tilføj input | Tilføj input | Tilføj input | Tilføj input | Tilføj input | Tilføj input | Tilføj input | Tilføj input | Tilføj input | Tilføj input | Tilføj input | Tilføj input | Tilføj input | Tilføj input | Tilføj input | Tilføj input | Tilføj input | Tilføj input | Tilføj input | Tilføj input | Tilføj input | Tilføj input | Tilføj input | Tilføj input | Tilføj input | Tilføj input | Tilføj input | Tilføj input | Tilføj input | Tilføj input | Tilføj input | Tilføj input | Tilføj input | Tilføj input | Tilføj input | Tilføj input | Tilføj input | Tilføj input | Tilføj input | Tilføj input | Tilføj input | Tilføj input | Tilføj input | Tilføj input | Tilføj input | Tilføj input | Tilføj input | Tilføj input | Tilføj input | Tilføj input | Tilføj input | Tilføj input | Tilføj input | Tilføj input | Tilføj input | Tilføj input | Tilføj input | Tilføj input | Tilføj input | Tilføj input | Tilføj input | Tilføj input | Tilføj input | Tilføj input | Tilføj input | Tilføj input | Tilføj input | Tilføj input | Tilføj input | Tilføj input | Tilføj input | Tilføj input | Tilføj input | Tilføj input | Tilføj input | Tilføj input | Tilføj input | Tilføj input | Tilføj input | Tilføj input | Tilføj input | Tilføj input | Tilføj input | Tilføj input | Tilføj input | Tilføj input | Tilføj input | Tilføj input | Tilføj input | Tilføj input | Tilføj input | Tilføj input | Tilføj input | Tilføj input | Tilføj input | Tilføj input | Tilføj input | Tilføj input | Tilføj input | Tilføj input | Tilføj input | Tilføj input | Tilføj input | Tilføj input | Tilføj input | Tilføj input | Tilføj input | Tilføj input | Tilføj input | Tilføj input | Tilføj input | Tilføj input | Tilføj input | Tilføj input | Tilføj input | Tilføj input | Tilføj input | Tilføj input | Tilføj input | Tilføj input | Tilføj input | Tilføj input | Tilføj input | Tilføj input | Tilføj input | Tilføj input |  | Tilføj input | Tilføj input | Tilføj input | Tilføj input | Tilføj input |  | Tilføj input | Tilføj input | Tilføj input | Tilføj input | Tilføj input | Tilføj input | Tilføj input | Tilføj input | Tilføj input | Tilføj input | Tilføj input | Tilføj input | Tilføj input | Tilføj input | Tilføj input | Tilføj input | Tilføj input | Tilføj input |  |  | Tilføj input | Tilføj input | Tilføj input | Tilføj input | Tilføj input | Tilføj input | Tilføj input | Tilføj input | Tilføj input | Tilføj input | Tilføj input | Tilføj input | Tilføj input | Tilføj input | Tilføj input | Tilføj input | Tilføj input | Tilføj input | Tilføj input | Tilføj input | Tilføj input | Tilføj input | Tilføj input | Tilføj input | Tilføj input | Tilføj input | Tilføj input | Tilføj input | Tilføj input | Tilføj input | Tilføj input | Tilføj input | Tilføj input | Tilføj input | Tilføj input | Tilføj input | Tilføj input | Tilføj input | Tilføj input | Tilføj input | Tilføj input | Tilføj input | Tilføj input | Tilføj input | Tilføj input | Tilføj input | Tilføj input | Tilføj input | Tilføj input | Tilføj input | Tilføj input | Tilføj input | Tilføj input | Tilføj input | Tilføj input | Tilføj input | Tilføj input | Tilføj input | Tilføj input | Tilføj input | Tilføj input | Tilføj input | Tilføj input | Tilføj input | Tilføj input | Tilføj input | Tilføj input | Tilføj input | Tilføj input | Tilføj input | Tilføj input | Tilføj input | Tilføj input | Tilføj input | Tilføj input | Tilføj input | Tilføj input | Tilføj input | Tilføj input | Tilføj input | Tilføj input |  | Tilføj input | Tilføj input | Tilføj input | Tilføj input | Tilføj input | Tilføj input | Tilføj input | Tilføj input | Tilføj input | Tilføj input | Tilføj input | Tilføj input | Tilføj input | Tilføj input | Tilføj input | Tilføj input | Tilføj input | Tilføj input | Tilføj input | Tilføj input | Tilføj input | Tilføj input | Tilføj input | Tilføj input | Tilføj input | Tilføj input | Tilføj input | Tilføj input | Tilføj input | Tilføj input | Tilføj input | Tilføj input | Tilføj input | Tilføj input | Tilføj input | Tilføj input |  | Tilføj input | Tilføj input | Tilføj input | Tilføj input | Tilføj input | Tilføj input | Tilføj input | Tilføj input | Tilføj input | Tilføj input | Tilføj input | Tilføj input | Tilføj input | Tilføj input | Tilføj input | Tilføj input | Tilføj input | Tilføj input | Tilføj input | Tilføj input | Tilføj input | Tilføj input | Tilføj input | Tilføj input | Tilføj input | Tilføj input | Tilføj input | Tilføj input | Tilføj input | Tilføj input | Tilføj input | Tilføj input |  | Tilføj input | Tilføj input | Tilføj input | Tilføj input | Tilføj input | Tilføj input |  | Tilføj input | Tilføj input |  | Tilføj input | Tilføj input | Tilføj input | Tilføj input | Tilføj input | Tilføj input | Tilføj input | Tilføj input
#066 | [10 empty] | Tilføj input | Tilføj input |  |  | Tilføj input |  |  | Tilføj input |  |  |  | Tilføj input |  | Tilføj input |  | Tilføj input | Tilføj input | Tilføj input |  |  |  | Tilføj input | Tilføj input |  | Tilføj input | Tilføj input |  | Tilføj input |  |  |  |  | 100% |  |  |  | Tilføj input |  |  | Ja | Nej | Nej | Nej |  | Tilføj input | Tilføj input | Tilføj input | Tilføj input | Tilføj input | Tilføj input | Tilføj input | Tilføj input |  | Tilføj input | Tilføj input | Tilføj input | Tilføj input | Tilføj input | Tilføj input | Tilføj input | Tilføj input | Tilføj input | Tilføj input | Tilføj input | Tilføj input | Tilføj input | Tilføj input | Tilføj input | Tilføj input | Tilføj input | Tilføj input | Tilføj input | Tilføj input | Tilføj input | Tilføj input | Tilføj input | Tilføj input | Tilføj input | Tilføj input | Tilføj input | Tilføj input | Tilføj input | Tilføj input | Tilføj input | Tilføj input | Tilføj input |  |  | Tilføj input | Tilføj input | Tilføj input | Tilføj input | Tilføj input | Tilføj input | Tilføj input |  | Tilføj input | Tilføj input | Tilføj input | Tilføj input | Tilføj input | Tilføj input | Tilføj input |  |  | Tilføj input | Tilføj input | Tilføj input | Tilføj input | Tilføj input | Tilføj input | Tilføj input | Tilføj input | Tilføj input | Tilføj input | Tilføj input | Tilføj input | Tilføj input | Tilføj input | Tilføj input | Tilføj input | Tilføj input | Tilføj input | Tilføj input | Tilføj input | Tilføj input | Tilføj input | Tilføj input | Tilføj input | Tilføj input | Tilføj input | Tilføj input | Tilføj input | Tilføj input | Tilføj input | Tilføj input | Tilføj input | Tilføj input | Tilføj input | Tilføj input | Tilføj input |  | Tilføj input | Tilføj input | Tilføj input | Tilføj input | Tilføj input | Tilføj input | Tilføj input | Tilføj input | Tilføj input | Tilføj input | Tilføj input | Tilføj input | Tilføj input | Tilføj input | Tilføj input | Tilføj input | Tilføj input | Tilføj input | Tilføj input | Tilføj input | Tilføj input | Tilføj input | Tilføj input | Tilføj input | Tilføj input | Tilføj input | Tilføj input | Tilføj input | Tilføj input | Tilføj input | Tilføj input | Tilføj input | Tilføj input | Tilføj input | Tilføj input | Tilføj input |  |  | Tilføj input | Tilføj input | Tilføj input | Tilføj input | Tilføj input | Tilføj input | Tilføj input | Tilføj input | Tilføj input | Tilføj input | Tilføj input | Tilføj input | Tilføj input | Tilføj input | Tilføj input | Tilføj input | Tilføj input | Tilføj input | Tilføj input | Tilføj input | Tilføj input | Tilføj input | Tilføj input | Tilføj input | Tilføj input | Tilføj input | Tilføj input | Tilføj input | Tilføj input | Tilføj input | Tilføj input |  | Tilføj input | Tilføj input | Tilføj input | Tilføj input | Tilføj input | Tilføj input | Tilføj input | Tilføj input | Tilføj input | Tilføj input | Tilføj input | Tilføj input | Tilføj input | Tilføj input | Tilføj input | Tilføj input | Tilføj input | Tilføj input | Tilføj input | Tilføj input | Tilføj input | Tilføj input | Tilføj input | Tilføj input | Tilføj input | Tilføj input | Tilføj input | Tilføj input | Tilføj input | Tilføj input | Tilføj input |  | Tilføj input | Tilføj input | Tilføj input | Tilføj input | Tilføj input | Tilføj input | Tilføj input | Tilføj input | Tilføj input | Tilføj input | Tilføj input | Tilføj input | Tilføj input | Tilføj input | Tilføj input | Tilføj input | Tilføj input | Tilføj input | Tilføj input | Tilføj input | Tilføj input | Tilføj input | Tilføj input | Tilføj input | Tilføj input | Tilføj input | Tilføj input | Tilføj input | Tilføj input | Tilføj input | Tilføj input | Tilføj input | Tilføj input | Tilføj input | Tilføj input | Tilføj input | Tilføj input | Tilføj input | Tilføj input | Tilføj input | Tilføj input | Tilføj input | Tilføj input | Tilføj input | Tilføj input | Tilføj input | Tilføj input | Tilføj input | Tilføj input | Tilføj input | Tilføj input | Tilføj input | Tilføj input | Tilføj input | Tilføj input | Tilføj input | Tilføj input | Tilføj input | Tilføj input | Tilføj input | Tilføj input | Tilføj input | Tilføj input | Tilføj input | Tilføj input | Tilføj input | Tilføj input | Tilføj input | Tilføj input | Tilføj input | Tilføj input | Tilføj input | Tilføj input | Tilføj input | Tilføj input | Tilføj input | Tilføj input | Tilføj input | Tilføj input | Tilføj input | Tilføj input | Tilføj input | Tilføj input | Tilføj input | Tilføj input | Tilføj input | Tilføj input | Tilføj input | Tilføj input | Tilføj input | Tilføj input | Tilføj input | Tilføj input | Tilføj input | Tilføj input | Tilføj input | Tilføj input | Tilføj input | Tilføj input | Tilføj input | Tilføj input | Tilføj input | Tilføj input | Tilføj input | Tilføj input | Tilføj input | Tilføj input | Tilføj input | Tilføj input | Tilføj input | Tilføj input | Tilføj input | Tilføj input | Tilføj input | Tilføj input | Tilføj input | Tilføj input | Tilføj input | Tilføj input | Tilføj input | Tilføj input | Tilføj input | Tilføj input | Tilføj input | Tilføj input | Tilføj input | Tilføj input | Tilføj input | Tilføj input | Tilføj input | Tilføj input | Tilføj input | Tilføj input | Tilføj input | Tilføj input | Tilføj input | Tilføj input | Tilføj input | Tilføj input | Tilføj input | Tilføj input | Tilføj input | Tilføj input | Tilføj input | Tilføj input | Tilføj input | Tilføj input | Tilføj input | Tilføj input | Tilføj input | Tilføj input | Tilføj input | Tilføj input | Tilføj input | Tilføj input | Tilføj input | Tilføj input | Tilføj input | Tilføj input | Tilføj input | Tilføj input | Tilføj input | Tilføj input | Tilføj input | Tilføj input | Tilføj input | Tilføj input | Tilføj input | Tilføj input | Tilføj input | Tilføj input | Tilføj input | Tilføj input | Tilføj input | Tilføj input | Tilføj input | Tilføj input | Tilføj input | Tilføj input | Tilføj input | Tilføj input | Tilføj input | Tilføj input | Tilføj input | Tilføj input | Tilføj input | Tilføj input | Tilføj input | Tilføj input | Tilføj input | Tilføj input | Tilføj input | Tilføj input | Tilføj input | Tilføj input | Tilføj input | Tilføj input | Tilføj input | Tilføj input | Tilføj input | Tilføj input | Tilføj input | Tilføj input | Tilføj input | Tilføj input | Tilføj input | Tilføj input | Tilføj input | Tilføj input | Tilføj input | Tilføj input | Tilføj input | Tilføj input | Tilføj input | Tilføj input | Tilføj input | Tilføj input | Tilføj input | Tilføj input | Tilføj input | Tilføj input | Tilføj input | Tilføj input | Tilføj input | Tilføj input | Tilføj input | Tilføj input | Tilføj input | Tilføj input | Tilføj input | Tilføj input | Tilføj input | Tilføj input | Tilføj input | Tilføj input | Tilføj input | Tilføj input | Tilføj input | Tilføj input | Tilføj input | Tilføj input | Tilføj input | Tilføj input | Tilføj input | Tilføj input | Tilføj input | Tilføj input | Tilføj input |  |  | Tilføj input | Tilføj input | Tilføj input | Tilføj input | Tilføj input | Tilføj input | Tilføj input | Tilføj input | Tilføj input | Tilføj input | Tilføj input | Tilføj input | Tilføj input | Tilføj input | Tilføj input | Tilføj input | Tilføj input | Tilføj input | Tilføj input | Tilføj input | Tilføj input | Tilføj input | Tilføj input | Tilføj input | Tilføj input | Tilføj input | Tilføj input | Tilføj input | Tilføj input | Tilføj input | Tilføj input | Tilføj input | Tilføj input | Tilføj input | Tilføj input | Tilføj input | Tilføj input | Tilføj input | Tilføj input | Tilføj input | Tilføj input | Tilføj input | Tilføj input | Tilføj input | Tilføj input | Tilføj input | Tilføj input | Tilføj input | Tilføj input | Tilføj input | Tilføj input | Tilføj input | Tilføj input | Tilføj input | Tilføj input | Tilføj input | Tilføj input | Tilføj input | Tilføj input | Tilføj input | Tilføj input | Tilføj input | Tilføj input | Tilføj input | Tilføj input | Tilføj input | Tilføj input | Tilføj input | Tilføj input | Tilføj input | Tilføj input | Tilføj input | Tilføj input | Tilføj input | Tilføj input | Tilføj input | Tilføj input | Tilføj input | Tilføj input | Tilføj input | Tilføj input | Tilføj input | Tilføj input | Tilføj input | Tilføj input | Tilføj input | Tilføj input | Tilføj input | Tilføj input | Tilføj input | Tilføj input | Tilføj input | Tilføj input | Tilføj input | Tilføj input | Tilføj input | Tilføj input | Tilføj input | Tilføj input | Tilføj input | Tilføj input | Tilføj input | Tilføj input | Tilføj input | Tilføj input | Tilføj input | Tilføj input | Tilføj input | Tilføj input | Tilføj input | Tilføj input | Tilføj input | Tilføj input | Tilføj input | Tilføj input | Tilføj input | Tilføj input | Tilføj input | Tilføj input | Tilføj input | Tilføj input | Tilføj input | Tilføj input | Tilføj input | Tilføj input | Tilføj input | Tilføj input | Tilføj input | Tilføj input | Tilføj input | Tilføj input | Tilføj input | Tilføj input | Tilføj input | Tilføj input | Tilføj input | Tilføj input | Tilføj input | Tilføj input | Tilføj input | Tilføj input | Tilføj input | Tilføj input | Tilføj input | Tilføj input | Tilføj input | Tilføj input | Tilføj input | Tilføj input | Tilføj input | Tilføj input | Tilføj input | Tilføj input | Tilføj input | Tilføj input | Tilføj input | Tilføj input | Tilføj input | Tilføj input | Tilføj input | Tilføj input | Tilføj input | Tilføj input | Tilføj input | Tilføj input | Tilføj input | Tilføj input | Tilføj input | Tilføj input | Tilføj input | Tilføj input | Tilføj input | Tilføj input | Tilføj input | Tilføj input | Tilføj input | Tilføj input | Tilføj input | Tilføj input | Tilføj input | Tilføj input | Tilføj input | Tilføj input | Tilføj input | Tilføj input | Tilføj input | Tilføj input | Tilføj input | Tilføj input | Tilføj input | Tilføj input | Tilføj input | Tilføj input | Tilføj input | Tilføj input | Tilføj input | Tilføj input | Tilføj input | Tilføj input | Tilføj input | Tilføj input | Tilføj input | Tilføj input | Tilføj input | Tilføj input | Tilføj input | Tilføj input | Tilføj input | Tilføj input | Tilføj input | Tilføj input | Tilføj input | Tilføj input | Tilføj input | Tilføj input | Tilføj input | Tilføj input | Tilføj input | Tilføj input | Tilføj input | Tilføj input | Tilføj input | Tilføj input | Tilføj input | Tilføj input | Tilføj input | Tilføj input | Tilføj input | Tilføj input | Tilføj input | Tilføj input | Tilføj input | Tilføj input | Tilføj input | Tilføj input | Tilføj input | Tilføj input | Tilføj input | Tilføj input | Tilføj input | Tilføj input | Tilføj input | Tilføj input | Tilføj input | Tilføj input | Tilføj input | Tilføj input | Tilføj input |  | Tilføj input | Tilføj input | Tilføj input | Tilføj input | Tilføj input |  | Tilføj input | Tilføj input | Tilføj input | Tilføj input | Tilføj input | Tilføj input | Tilføj input | Tilføj input | Tilføj input | Tilføj input | Tilføj input | Tilføj input | Tilføj input | Tilføj input | Tilføj input | Tilføj input | Tilføj input | Tilføj input |  |  | Tilføj input | Tilføj input | Tilføj input | Tilføj input | Tilføj input | Tilføj input | Tilføj input | Tilføj input | Tilføj input | Tilføj input | Tilføj input | Tilføj input | Tilføj input | Tilføj input | Tilføj input | Tilføj input | Tilføj input | Tilføj input | Tilføj input | Tilføj input | Tilføj input | Tilføj input | Tilføj input | Tilføj input | Tilføj input | Tilføj input | Tilføj input | Tilføj input | Tilføj input | Tilføj input | Tilføj input | Tilføj input | Tilføj input | Tilføj input | Tilføj input | Tilføj input | Tilføj input | Tilføj input | Tilføj input | Tilføj input | Tilføj input | Tilføj input | Tilføj input | Tilføj input | Tilføj input | Tilføj input | Tilføj input | Tilføj input | Tilføj input | Tilføj input | Tilføj input | Tilføj input | Tilføj input | Tilføj input | Tilføj input | Tilføj input | Tilføj input | Tilføj input | Tilføj input | Tilføj input | Tilføj input | Tilføj input | Tilføj input | Tilføj input | Tilføj input | Tilføj input | Tilføj input | Tilføj input | Tilføj input | Tilføj input | Tilføj input | Tilføj input | Tilføj input | Tilføj input | Tilføj input | Tilføj input | Tilføj input | Tilføj input | Tilføj input | Tilføj input | Tilføj input |  | Tilføj input | Tilføj input | Tilføj input | Tilføj input | Tilføj input | Tilføj input | Tilføj input | Tilføj input | Tilføj input | Tilføj input | Tilføj input | Tilføj input | Tilføj input | Tilføj input | Tilføj input | Tilføj input | Tilføj input | Tilføj input | Tilføj input | Tilføj input | Tilføj input | Tilføj input | Tilføj input | Tilføj input | Tilføj input | Tilføj input | Tilføj input | Tilføj input | Tilføj input | Tilføj input | Tilføj input | Tilføj input | Tilføj input | Tilføj input | Tilføj input | Tilføj input |  | Tilføj input | Tilføj input | Tilføj input | Tilføj input | Tilføj input | Tilføj input | Tilføj input | Tilføj input | Tilføj input | Tilføj input | Tilføj input | Tilføj input | Tilføj input | Tilføj input | Tilføj input | Tilføj input | Tilføj input | Tilføj input | Tilføj input | Tilføj input | Tilføj input | Tilføj input | Tilføj input | Tilføj input | Tilføj input | Tilføj input | Tilføj input | Tilføj input | Tilføj input | Tilføj input | Tilføj input | Tilføj input |  | Tilføj input | Tilføj input | Tilføj input | Tilføj input | Tilføj input | Tilføj input |  | Tilføj input | Tilføj input |  | Tilføj input | Tilføj input | Tilføj input | Tilføj input | Tilføj input | Tilføj input | Tilføj input | Tilføj input
#067 | [10 empty] | Tilføj input | Tilføj input |  |  | Tilføj input |  |  | Tilføj input |  |  |  | Tilføj input |  | Tilføj input |  | Tilføj input | Tilføj input | Tilføj input |  |  |  | Tilføj input | Tilføj input |  | Tilføj input | Tilføj input |  | Tilføj input |  |  |  |  | 100% |  |  |  | Tilføj input |  |  | Ja | Nej | Nej | Nej |  | Tilføj input | Tilføj input | Tilføj input | Tilføj input | Tilføj input | Tilføj input | Tilføj input | Tilføj input |  | Tilføj input | Tilføj input | Tilføj input | Tilføj input | Tilføj input | Tilføj input | Tilføj input | Tilføj input | Tilføj input | Tilføj input | Tilføj input | Tilføj input | Tilføj input | Tilføj input | Tilføj input | Tilføj input | Tilføj input | Tilføj input | Tilføj input | Tilføj input | Tilføj input | Tilføj input | Tilføj input | Tilføj input | Tilføj input | Tilføj input | Tilføj input | Tilføj input | Tilføj input | Tilføj input | Tilføj input | Tilføj input | Tilføj input |  |  | Tilføj input | Tilføj input | Tilføj input | Tilføj input | Tilføj input | Tilføj input | Tilføj input |  | Tilføj input | Tilføj input | Tilføj input | Tilføj input | Tilføj input | Tilføj input | Tilføj input |  |  | Tilføj input | Tilføj input | Tilføj input | Tilføj input | Tilføj input | Tilføj input | Tilføj input | Tilføj input | Tilføj input | Tilføj input | Tilføj input | Tilføj input | Tilføj input | Tilføj input | Tilføj input | Tilføj input | Tilføj input | Tilføj input | Tilføj input | Tilføj input | Tilføj input | Tilføj input | Tilføj input | Tilføj input | Tilføj input | Tilføj input | Tilføj input | Tilføj input | Tilføj input | Tilføj input | Tilføj input | Tilføj input | Tilføj input | Tilføj input | Tilføj input | Tilføj input |  | Tilføj input | Tilføj input | Tilføj input | Tilføj input | Tilføj input | Tilføj input | Tilføj input | Tilføj input | Tilføj input | Tilføj input | Tilføj input | Tilføj input | Tilføj input | Tilføj input | Tilføj input | Tilføj input | Tilføj input | Tilføj input | Tilføj input | Tilføj input | Tilføj input | Tilføj input | Tilføj input | Tilføj input | Tilføj input | Tilføj input | Tilføj input | Tilføj input | Tilføj input | Tilføj input | Tilføj input | Tilføj input | Tilføj input | Tilføj input | Tilføj input | Tilføj input |  |  | Tilføj input | Tilføj input | Tilføj input | Tilføj input | Tilføj input | Tilføj input | Tilføj input | Tilføj input | Tilføj input | Tilføj input | Tilføj input | Tilføj input | Tilføj input | Tilføj input | Tilføj input | Tilføj input | Tilføj input | Tilføj input | Tilføj input | Tilføj input | Tilføj input | Tilføj input | Tilføj input | Tilføj input | Tilføj input | Tilføj input | Tilføj input | Tilføj input | Tilføj input | Tilføj input | Tilføj input |  | Tilføj input | Tilføj input | Tilføj input | Tilføj input | Tilføj input | Tilføj input | Tilføj input | Tilføj input | Tilføj input | Tilføj input | Tilføj input | Tilføj input | Tilføj input | Tilføj input | Tilføj input | Tilføj input | Tilføj input | Tilføj input | Tilføj input | Tilføj input | Tilføj input | Tilføj input | Tilføj input | Tilføj input | Tilføj input | Tilføj input | Tilføj input | Tilføj input | Tilføj input | Tilføj input | Tilføj input |  | Tilføj input | Tilføj input | Tilføj input | Tilføj input | Tilføj input | Tilføj input | Tilføj input | Tilføj input | Tilføj input | Tilføj input | Tilføj input | Tilføj input | Tilføj input | Tilføj input | Tilføj input | Tilføj input | Tilføj input | Tilføj input | Tilføj input | Tilføj input | Tilføj input | Tilføj input | Tilføj input | Tilføj input | Tilføj input | Tilføj input | Tilføj input | Tilføj input | Tilføj input | Tilføj input | Tilføj input | Tilføj input | Tilføj input | Tilføj input | Tilføj input | Tilføj input | Tilføj input | Tilføj input | Tilføj input | Tilføj input | Tilføj input | Tilføj input | Tilføj input | Tilføj input | Tilføj input | Tilføj input | Tilføj input | Tilføj input | Tilføj input | Tilføj input | Tilføj input | Tilføj input | Tilføj input | Tilføj input | Tilføj input | Tilføj input | Tilføj input | Tilføj input | Tilføj input | Tilføj input | Tilføj input | Tilføj input | Tilføj input | Tilføj input | Tilføj input | Tilføj input | Tilføj input | Tilføj input | Tilføj input | Tilføj input | Tilføj input | Tilføj input | Tilføj input | Tilføj input | Tilføj input | Tilføj input | Tilføj input | Tilføj input | Tilføj input | Tilføj input | Tilføj input | Tilføj input | Tilføj input | Tilføj input | Tilføj input | Tilføj input | Tilføj input | Tilføj input | Tilføj input | Tilføj input | Tilføj input | Tilføj input | Tilføj input | Tilføj input | Tilføj input | Tilføj input | Tilføj input | Tilføj input | Tilføj input | Tilføj input | Tilføj input | Tilføj input | Tilføj input | Tilføj input | Tilføj input | Tilføj input | Tilføj input | Tilføj input | Tilføj input | Tilføj input | Tilføj input | Tilføj input | Tilføj input | Tilføj input | Tilføj input | Tilføj input | Tilføj input | Tilføj input | Tilføj input | Tilføj input | Tilføj input | Tilføj input | Tilføj input | Tilføj input | Tilføj input | Tilføj input | Tilføj input | Tilføj input | Tilføj input | Tilføj input | Tilføj input | Tilføj input | Tilføj input | Tilføj input | Tilføj input | Tilføj input | Tilføj input | Tilføj input | Tilføj input | Tilføj input | Tilføj input | Tilføj input | Tilføj input | Tilføj input | Tilføj input | Tilføj input | Tilføj input | Tilføj input | Tilføj input | Tilføj input | Tilføj input | Tilføj input | Tilføj input | Tilføj input | Tilføj input | Tilføj input | Tilføj input | Tilføj input | Tilføj input | Tilføj input | Tilføj input | Tilføj input | Tilføj input | Tilføj input | Tilføj input | Tilføj input | Tilføj input | Tilføj input | Tilføj input | Tilføj input | Tilføj input | Tilføj input | Tilføj input | Tilføj input | Tilføj input | Tilføj input | Tilføj input | Tilføj input | Tilføj input | Tilføj input | Tilføj input | Tilføj input | Tilføj input | Tilføj input | Tilføj input | Tilføj input | Tilføj input | Tilføj input | Tilføj input | Tilføj input | Tilføj input | Tilføj input | Tilføj input | Tilføj input | Tilføj input | Tilføj input | Tilføj input | Tilføj input | Tilføj input | Tilføj input | Tilføj input | Tilføj input | Tilføj input | Tilføj input | Tilføj input | Tilføj input | Tilføj input | Tilføj input | Tilføj input | Tilføj input | Tilføj input | Tilføj input | Tilføj input | Tilføj input | Tilføj input | Tilføj input | Tilføj input | Tilføj input | Tilføj input | Tilføj input | Tilføj input | Tilføj input | Tilføj input | Tilføj input | Tilføj input | Tilføj input | Tilføj input | Tilføj input | Tilføj input | Tilføj input | Tilføj input | Tilføj input | Tilføj input | Tilføj input | Tilføj input | Tilføj input | Tilføj input | Tilføj input | Tilføj input | Tilføj input | Tilføj input | Tilføj input | Tilføj input | Tilføj input | Tilføj input | Tilføj input | Tilføj input | Tilføj input |  |  | Tilføj input | Tilføj input | Tilføj input | Tilføj input | Tilføj input | Tilføj input | Tilføj input | Tilføj input | Tilføj input | Tilføj input | Tilføj input | Tilføj input | Tilføj input | Tilføj input | Tilføj input | Tilføj input | Tilføj input | Tilføj input | Tilføj input | Tilføj input | Tilføj input | Tilføj input | Tilføj input | Tilføj input | Tilføj input | Tilføj input | Tilføj input | Tilføj input | Tilføj input | Tilføj input | Tilføj input | Tilføj input | Tilføj input | Tilføj input | Tilføj input | Tilføj input | Tilføj input | Tilføj input | Tilføj input | Tilføj input | Tilføj input | Tilføj input | Tilføj input | Tilføj input | Tilføj input | Tilføj input | Tilføj input | Tilføj input | Tilføj input | Tilføj input | Tilføj input | Tilføj input | Tilføj input | Tilføj input | Tilføj input | Tilføj input | Tilføj input | Tilføj input | Tilføj input | Tilføj input | Tilføj input | Tilføj input | Tilføj input | Tilføj input | Tilføj input | Tilføj input | Tilføj input | Tilføj input | Tilføj input | Tilføj input | Tilføj input | Tilføj input | Tilføj input | Tilføj input | Tilføj input | Tilføj input | Tilføj input | Tilføj input | Tilføj input | Tilføj input | Tilføj input | Tilføj input | Tilføj input | Tilføj input | Tilføj input | Tilføj input | Tilføj input | Tilføj input | Tilføj input | Tilføj input | Tilføj input | Tilføj input | Tilføj input | Tilføj input | Tilføj input | Tilføj input | Tilføj input | Tilføj input | Tilføj input | Tilføj input | Tilføj input | Tilføj input | Tilføj input | Tilføj input | Tilføj input | Tilføj input | Tilføj input | Tilføj input | Tilføj input | Tilføj input | Tilføj input | Tilføj input | Tilføj input | Tilføj input | Tilføj input | Tilføj input | Tilføj input | Tilføj input | Tilføj input | Tilføj input | Tilføj input | Tilføj input | Tilføj input | Tilføj input | Tilføj input | Tilføj input | Tilføj input | Tilføj input | Tilføj input | Tilføj input | Tilføj input | Tilføj input | Tilføj input | Tilføj input | Tilføj input | Tilføj input | Tilføj input | Tilføj input | Tilføj input | Tilføj input | Tilføj input | Tilføj input | Tilføj input | Tilføj input | Tilføj input | Tilføj input | Tilføj input | Tilføj input | Tilføj input | Tilføj input | Tilføj input | Tilføj input | Tilføj input | Tilføj input | Tilføj input | Tilføj input | Tilføj input | Tilføj input | Tilføj input | Tilføj input | Tilføj input | Tilføj input | Tilføj input | Tilføj input | Tilføj input | Tilføj input | Tilføj input | Tilføj input | Tilføj input | Tilføj input | Tilføj input | Tilføj input | Tilføj input | Tilføj input | Tilføj input | Tilføj input | Tilføj input | Tilføj input | Tilføj input | Tilføj input | Tilføj input | Tilføj input | Tilføj input | Tilføj input | Tilføj input | Tilføj input | Tilføj input | Tilføj input | Tilføj input | Tilføj input | Tilføj input | Tilføj input | Tilføj input | Tilføj input | Tilføj input | Tilføj input | Tilføj input | Tilføj input | Tilføj input | Tilføj input | Tilføj input | Tilføj input | Tilføj input | Tilføj input | Tilføj input | Tilføj input | Tilføj input | Tilføj input | Tilføj input | Tilføj input | Tilføj input | Tilføj input | Tilføj input | Tilføj input | Tilføj input | Tilføj input | Tilføj input | Tilføj input | Tilføj input | Tilføj input | Tilføj input | Tilføj input | Tilføj input | Tilføj input | Tilføj input | Tilføj input | Tilføj input | Tilføj input | Tilføj input | Tilføj input | Tilføj input | Tilføj input | Tilføj input | Tilføj input | Tilføj input | Tilføj input | Tilføj input | Tilføj input | Tilføj input | Tilføj input | Tilføj input | Tilføj input | Tilføj input | Tilføj input | Tilføj input | Tilføj input | Tilføj input | Tilføj input |  | Tilføj input | Tilføj input | Tilføj input | Tilføj input | Tilføj input |  | Tilføj input | Tilføj input | Tilføj input | Tilføj input | Tilføj input | Tilføj input | Tilføj input | Tilføj input | Tilføj input | Tilføj input | Tilføj input | Tilføj input | Tilføj input | Tilføj input | Tilføj input | Tilføj input | Tilføj input | Tilføj input |  |  | Tilføj input | Tilføj input | Tilføj input | Tilføj input | Tilføj input | Tilføj input | Tilføj input | Tilføj input | Tilføj input | Tilføj input | Tilføj input | Tilføj input | Tilføj input | Tilføj input | Tilføj input | Tilføj input | Tilføj input | Tilføj input | Tilføj input | Tilføj input | Tilføj input | Tilføj input | Tilføj input | Tilføj input | Tilføj input | Tilføj input | Tilføj input | Tilføj input | Tilføj input | Tilføj input | Tilføj input | Tilføj input | Tilføj input | Tilføj input | Tilføj input | Tilføj input | Tilføj input | Tilføj input | Tilføj input | Tilføj input | Tilføj input | Tilføj input | Tilføj input | Tilføj input | Tilføj input | Tilføj input | Tilføj input | Tilføj input | Tilføj input | Tilføj input | Tilføj input | Tilføj input | Tilføj input | Tilføj input | Tilføj input | Tilføj input | Tilføj input | Tilføj input | Tilføj input | Tilføj input | Tilføj input | Tilføj input | Tilføj input | Tilføj input | Tilføj input | Tilføj input | Tilføj input | Tilføj input | Tilføj input | Tilføj input | Tilføj input | Tilføj input | Tilføj input | Tilføj input | Tilføj input | Tilføj input | Tilføj input | Tilføj input | Tilføj input | Tilføj input | Tilføj input |  | Tilføj input | Tilføj input | Tilføj input | Tilføj input | Tilføj input | Tilføj input | Tilføj input | Tilføj input | Tilføj input | Tilføj input | Tilføj input | Tilføj input | Tilføj input | Tilføj input | Tilføj input | Tilføj input | Tilføj input | Tilføj input | Tilføj input | Tilføj input | Tilføj input | Tilføj input | Tilføj input | Tilføj input | Tilføj input | Tilføj input | Tilføj input | Tilføj input | Tilføj input | Tilføj input | Tilføj input | Tilføj input | Tilføj input | Tilføj input | Tilføj input | Tilføj input |  | Tilføj input | Tilføj input | Tilføj input | Tilføj input | Tilføj input | Tilføj input | Tilføj input | Tilføj input | Tilføj input | Tilføj input | Tilføj input | Tilføj input | Tilføj input | Tilføj input | Tilføj input | Tilføj input | Tilføj input | Tilføj input | Tilføj input | Tilføj input | Tilføj input | Tilføj input | Tilføj input | Tilføj input | Tilføj input | Tilføj input | Tilføj input | Tilføj input | Tilføj input | Tilføj input | Tilføj input | Tilføj input |  | Tilføj input | Tilføj input | Tilføj input | Tilføj input | Tilføj input | Tilføj input |  | Tilføj input | Tilføj input |  | Tilføj input | Tilføj input | Tilføj input | Tilføj input | Tilføj input | Tilføj input | Tilføj input | Tilføj input
#068 | [10 empty] | Tilføj input | Tilføj input |  |  | Tilføj input |  |  | Tilføj input |  |  |  | Tilføj input |  | Tilføj input |  | Tilføj input | Tilføj input | Tilføj input |  |  |  | Tilføj input | Tilføj input |  | Tilføj input | Tilføj input |  | Tilføj input |  |  |  |  | 100% |  |  |  | Tilføj input |  |  | Ja | Nej | Nej | Nej |  | Tilføj input | Tilføj input | Tilføj input | Tilføj input | Tilføj input | Tilføj input | Tilføj input | Tilføj input |  | Tilføj input | Tilføj input | Tilføj input | Tilføj input | Tilføj input | Tilføj input | Tilføj input | Tilføj input | Tilføj input | Tilføj input | Tilføj input | Tilføj input | Tilføj input | Tilføj input | Tilføj input | Tilføj input | Tilføj input | Tilføj input | Tilføj input | Tilføj input | Tilføj input | Tilføj input | Tilføj input | Tilføj input | Tilføj input | Tilføj input | Tilføj input | Tilføj input | Tilføj input | Tilføj input | Tilføj input | Tilføj input | Tilføj input |  |  | Tilføj input | Tilføj input | Tilføj input | Tilføj input | Tilføj input | Tilføj input | Tilføj input |  | Tilføj input | Tilføj input | Tilføj input | Tilføj input | Tilføj input | Tilføj input | Tilføj input |  |  | Tilføj input | Tilføj input | Tilføj input | Tilføj input | Tilføj input | Tilføj input | Tilføj input | Tilføj input | Tilføj input | Tilføj input | Tilføj input | Tilføj input | Tilføj input | Tilføj input | Tilføj input | Tilføj input | Tilføj input | Tilføj input | Tilføj input | Tilføj input | Tilføj input | Tilføj input | Tilføj input | Tilføj input | Tilføj input | Tilføj input | Tilføj input | Tilføj input | Tilføj input | Tilføj input | Tilføj input | Tilføj input | Tilføj input | Tilføj input | Tilføj input | Tilføj input |  | Tilføj input | Tilføj input | Tilføj input | Tilføj input | Tilføj input | Tilføj input | Tilføj input | Tilføj input | Tilføj input | Tilføj input | Tilføj input | Tilføj input | Tilføj input | Tilføj input | Tilføj input | Tilføj input | Tilføj input | Tilføj input | Tilføj input | Tilføj input | Tilføj input | Tilføj input | Tilføj input | Tilføj input | Tilføj input | Tilføj input | Tilføj input | Tilføj input | Tilføj input | Tilføj input | Tilføj input | Tilføj input | Tilføj input | Tilføj input | Tilføj input | Tilføj input |  |  | Tilføj input | Tilføj input | Tilføj input | Tilføj input | Tilføj input | Tilføj input | Tilføj input | Tilføj input | Tilføj input | Tilføj input | Tilføj input | Tilføj input | Tilføj input | Tilføj input | Tilføj input | Tilføj input | Tilføj input | Tilføj input | Tilføj input | Tilføj input | Tilføj input | Tilføj input | Tilføj input | Tilføj input | Tilføj input | Tilføj input | Tilføj input | Tilføj input | Tilføj input | Tilføj input | Tilføj input |  | Tilføj input | Tilføj input | Tilføj input | Tilføj input | Tilføj input | Tilføj input | Tilføj input | Tilføj input | Tilføj input | Tilføj input | Tilføj input | Tilføj input | Tilføj input | Tilføj input | Tilføj input | Tilføj input | Tilføj input | Tilføj input | Tilføj input | Tilføj input | Tilføj input | Tilføj input | Tilføj input | Tilføj input | Tilføj input | Tilføj input | Tilføj input | Tilføj input | Tilføj input | Tilføj input | Tilføj input |  | Tilføj input | Tilføj input | Tilføj input | Tilføj input | Tilføj input | Tilføj input | Tilføj input | Tilføj input | Tilføj input | Tilføj input | Tilføj input | Tilføj input | Tilføj input | Tilføj input | Tilføj input | Tilføj input | Tilføj input | Tilføj input | Tilføj input | Tilføj input | Tilføj input | Tilføj input | Tilføj input | Tilføj input | Tilføj input | Tilføj input | Tilføj input | Tilføj input | Tilføj input | Tilføj input | Tilføj input | Tilføj input | Tilføj input | Tilføj input | Tilføj input | Tilføj input | Tilføj input | Tilføj input | Tilføj input | Tilføj input | Tilføj input | Tilføj input | Tilføj input | Tilføj input | Tilføj input | Tilføj input | Tilføj input | Tilføj input | Tilføj input | Tilføj input | Tilføj input | Tilføj input | Tilføj input | Tilføj input | Tilføj input | Tilføj input | Tilføj input | Tilføj input | Tilføj input | Tilføj input | Tilføj input | Tilføj input | Tilføj input | Tilføj input | Tilføj input | Tilføj input | Tilføj input | Tilføj input | Tilføj input | Tilføj input | Tilføj input | Tilføj input | Tilføj input | Tilføj input | Tilføj input | Tilføj input | Tilføj input | Tilføj input | Tilføj input | Tilføj input | Tilføj input | Tilføj input | Tilføj input | Tilføj input | Tilføj input | Tilføj input | Tilføj input | Tilføj input | Tilføj input | Tilføj input | Tilføj input | Tilføj input | Tilføj input | Tilføj input | Tilføj input | Tilføj input | Tilføj input | Tilføj input | Tilføj input | Tilføj input | Tilføj input | Tilføj input | Tilføj input | Tilføj input | Tilføj input | Tilføj input | Tilføj input | Tilføj input | Tilføj input | Tilføj input | Tilføj input | Tilføj input | Tilføj input | Tilføj input | Tilføj input | Tilføj input | Tilføj input | Tilføj input | Tilføj input | Tilføj input | Tilføj input | Tilføj input | Tilføj input | Tilføj input | Tilføj input | Tilføj input | Tilføj input | Tilføj input | Tilføj input | Tilføj input | Tilføj input | Tilføj input | Tilføj input | Tilføj input | Tilføj input | Tilføj input | Tilføj input | Tilføj input | Tilføj input | Tilføj input | Tilføj input | Tilføj input | Tilføj input | Tilføj input | Tilføj input | Tilføj input | Tilføj input | Tilføj input | Tilføj input | Tilføj input | Tilføj input | Tilføj input | Tilføj input | Tilføj input | Tilføj input | Tilføj input | Tilføj input | Tilføj input | Tilføj input | Tilføj input | Tilføj input | Tilføj input | Tilføj input | Tilføj input | Tilføj input | Tilføj input | Tilføj input | Tilføj input | Tilføj input | Tilføj input | Tilføj input | Tilføj input | Tilføj input | Tilføj input | Tilføj input | Tilføj input | Tilføj input | Tilføj input | Tilføj input | Tilføj input | Tilføj input | Tilføj input | Tilføj input | Tilføj input | Tilføj input | Tilføj input | Tilføj input | Tilføj input | Tilføj input | Tilføj input | Tilføj input | Tilføj input | Tilføj input | Tilføj input | Tilføj input | Tilføj input | Tilføj input | Tilføj input | Tilføj input | Tilføj input | Tilføj input | Tilføj input | Tilføj input | Tilføj input | Tilføj input | Tilføj input | Tilføj input | Tilføj input | Tilføj input | Tilføj input | Tilføj input | Tilføj input | Tilføj input | Tilføj input | Tilføj input | Tilføj input | Tilføj input | Tilføj input | Tilføj input | Tilføj input | Tilføj input | Tilføj input | Tilføj input | Tilføj input | Tilføj input | Tilføj input | Tilføj input | Tilføj input | Tilføj input | Tilføj input | Tilføj input | Tilføj input | Tilføj input | Tilføj input | Tilføj input | Tilføj input | Tilføj input | Tilføj input | Tilføj input | Tilføj input | Tilføj input | Tilføj input | Tilføj input | Tilføj input | Tilføj input | Tilføj input | Tilføj input | Tilføj input |  |  | Tilføj input | Tilføj input | Tilføj input | Tilføj input | Tilføj input | Tilføj input | Tilføj input | Tilføj input | Tilføj input | Tilføj input | Tilføj input | Tilføj input | Tilføj input | Tilføj input | Tilføj input | Tilføj input | Tilføj input | Tilføj input | Tilføj input | Tilføj input | Tilføj input | Tilføj input | Tilføj input | Tilføj input | Tilføj input | Tilføj input | Tilføj input | Tilføj input | Tilføj input | Tilføj input | Tilføj input | Tilføj input | Tilføj input | Tilføj input | Tilføj input | Tilføj input | Tilføj input | Tilføj input | Tilføj input | Tilføj input | Tilføj input | Tilføj input | Tilføj input | Tilføj input | Tilføj input | Tilføj input | Tilføj input | Tilføj input | Tilføj input | Tilføj input | Tilføj input | Tilføj input | Tilføj input | Tilføj input | Tilføj input | Tilføj input | Tilføj input | Tilføj input | Tilføj input | Tilføj input | Tilføj input | Tilføj input | Tilføj input | Tilføj input | Tilføj input | Tilføj input | Tilføj input | Tilføj input | Tilføj input | Tilføj input | Tilføj input | Tilføj input | Tilføj input | Tilføj input | Tilføj input | Tilføj input | Tilføj input | Tilføj input | Tilføj input | Tilføj input | Tilføj input | Tilføj input | Tilføj input | Tilføj input | Tilføj input | Tilføj input | Tilføj input | Tilføj input | Tilføj input | Tilføj input | Tilføj input | Tilføj input | Tilføj input | Tilføj input | Tilføj input | Tilføj input | Tilføj input | Tilføj input | Tilføj input | Tilføj input | Tilføj input | Tilføj input | Tilføj input | Tilføj input | Tilføj input | Tilføj input | Tilføj input | Tilføj input | Tilføj input | Tilføj input | Tilføj input | Tilføj input | Tilføj input | Tilføj input | Tilføj input | Tilføj input | Tilføj input | Tilføj input | Tilføj input | Tilføj input | Tilføj input | Tilføj input | Tilføj input | Tilføj input | Tilføj input | Tilføj input | Tilføj input | Tilføj input | Tilføj input | Tilføj input | Tilføj input | Tilføj input | Tilføj input | Tilføj input | Tilføj input | Tilføj input | Tilføj input | Tilføj input | Tilføj input | Tilføj input | Tilføj input | Tilføj input | Tilføj input | Tilføj input | Tilføj input | Tilføj input | Tilføj input | Tilføj input | Tilføj input | Tilføj input | Tilføj input | Tilføj input | Tilføj input | Tilføj input | Tilføj input | Tilføj input | Tilføj input | Tilføj input | Tilføj input | Tilføj input | Tilføj input | Tilføj input | Tilføj input | Tilføj input | Tilføj input | Tilføj input | Tilføj input | Tilføj input | Tilføj input | Tilføj input | Tilføj input | Tilføj input | Tilføj input | Tilføj input | Tilføj input | Tilføj input | Tilføj input | Tilføj input | Tilføj input | Tilføj input | Tilføj input | Tilføj input | Tilføj input | Tilføj input | Tilføj input | Tilføj input | Tilføj input | Tilføj input | Tilføj input | Tilføj input | Tilføj input | Tilføj input | Tilføj input | Tilføj input | Tilføj input | Tilføj input | Tilføj input | Tilføj input | Tilføj input | Tilføj input | Tilføj input | Tilføj input | Tilføj input | Tilføj input | Tilføj input | Tilføj input | Tilføj input | Tilføj input | Tilføj input | Tilføj input | Tilføj input | Tilføj input | Tilføj input | Tilføj input | Tilføj input | Tilføj input | Tilføj input | Tilføj input | Tilføj input | Tilføj input | Tilføj input | Tilføj input | Tilføj input | Tilføj input | Tilføj input | Tilføj input | Tilføj input | Tilføj input | Tilføj input | Tilføj input | Tilføj input | Tilføj input | Tilføj input | Tilføj input | Tilføj input | Tilføj input | Tilføj input | Tilføj input | Tilføj input | Tilføj input | Tilføj input | Tilføj input | Tilføj input | Tilføj input | Tilføj input | Tilføj input | Tilføj input | Tilføj input |  | Tilføj input | Tilføj input | Tilføj input | Tilføj input | Tilføj input |  | Tilføj input | Tilføj input | Tilføj input | Tilføj input | Tilføj input | Tilføj input | Tilføj input | Tilføj input | Tilføj input | Tilføj input | Tilføj input | Tilføj input | Tilføj input | Tilføj input | Tilføj input | Tilføj input | Tilføj input | Tilføj input |  |  | Tilføj input | Tilføj input | Tilføj input | Tilføj input | Tilføj input | Tilføj input | Tilføj input | Tilføj input | Tilføj input | Tilføj input | Tilføj input | Tilføj input | Tilføj input | Tilføj input | Tilføj input | Tilføj input | Tilføj input | Tilføj input | Tilføj input | Tilføj input | Tilføj input | Tilføj input | Tilføj input | Tilføj input | Tilføj input | Tilføj input | Tilføj input | Tilføj input | Tilføj input | Tilføj input | Tilføj input | Tilføj input | Tilføj input | Tilføj input | Tilføj input | Tilføj input | Tilføj input | Tilføj input | Tilføj input | Tilføj input | Tilføj input | Tilføj input | Tilføj input | Tilføj input | Tilføj input | Tilføj input | Tilføj input | Tilføj input | Tilføj input | Tilføj input | Tilføj input | Tilføj input | Tilføj input | Tilføj input | Tilføj input | Tilføj input | Tilføj input | Tilføj input | Tilføj input | Tilføj input | Tilføj input | Tilføj input | Tilføj input | Tilføj input | Tilføj input | Tilføj input | Tilføj input | Tilføj input | Tilføj input | Tilføj input | Tilføj input | Tilføj input | Tilføj input | Tilføj input | Tilføj input | Tilføj input | Tilføj input | Tilføj input | Tilføj input | Tilføj input | Tilføj input |  | Tilføj input | Tilføj input | Tilføj input | Tilføj input | Tilføj input | Tilføj input | Tilføj input | Tilføj input | Tilføj input | Tilføj input | Tilføj input | Tilføj input | Tilføj input | Tilføj input | Tilføj input | Tilføj input | Tilføj input | Tilføj input | Tilføj input | Tilføj input | Tilføj input | Tilføj input | Tilføj input | Tilføj input | Tilføj input | Tilføj input | Tilføj input | Tilføj input | Tilføj input | Tilføj input | Tilføj input | Tilføj input | Tilføj input | Tilføj input | Tilføj input | Tilføj input |  | Tilføj input | Tilføj input | Tilføj input | Tilføj input | Tilføj input | Tilføj input | Tilføj input | Tilføj input | Tilføj input | Tilføj input | Tilføj input | Tilføj input | Tilføj input | Tilføj input | Tilføj input | Tilføj input | Tilføj input | Tilføj input | Tilføj input | Tilføj input | Tilføj input | Tilføj input | Tilføj input | Tilføj input | Tilføj input | Tilføj input | Tilføj input | Tilføj input | Tilføj input | Tilføj input | Tilføj input | Tilføj input |  | Tilføj input | Tilføj input | Tilføj input | Tilføj input | Tilføj input | Tilføj input |  | Tilføj input | Tilføj input |  | Tilføj input | Tilføj input | Tilføj input | Tilføj input | Tilføj input | Tilføj input | Tilføj input | Tilføj input
#069 | [10 empty] | Tilføj input | Tilføj input |  |  | Tilføj input |  |  | Tilføj input |  |  |  | Tilføj input |  | Tilføj input |  | Tilføj input | Tilføj input | Tilføj input |  |  |  | Tilføj input | Tilføj input |  | Tilføj input | Tilføj input |  | Tilføj input |  |  |  |  | 100% |  |  |  | Tilføj input |  |  | Ja | Nej | Nej | Nej |  | Tilføj input | Tilføj input | Tilføj input | Tilføj input | Tilføj input | Tilføj input | Tilføj input | Tilføj input |  | Tilføj input | Tilføj input | Tilføj input | Tilføj input | Tilføj input | Tilføj input | Tilføj input | Tilføj input | Tilføj input | Tilføj input | Tilføj input | Tilføj input | Tilføj input | Tilføj input | Tilføj input | Tilføj input | Tilføj input | Tilføj input | Tilføj input | Tilføj input | Tilføj input | Tilføj input | Tilføj input | Tilføj input | Tilføj input | Tilføj input | Tilføj input | Tilføj input | Tilføj input | Tilføj input | Tilføj input | Tilføj input | Tilføj input |  |  | Tilføj input | Tilføj input | Tilføj input | Tilføj input | Tilføj input | Tilføj input | Tilføj input |  | Tilføj input | Tilføj input | Tilføj input | Tilføj input | Tilføj input | Tilføj input | Tilføj input |  |  | Tilføj input | Tilføj input | Tilføj input | Tilføj input | Tilføj input | Tilføj input | Tilføj input | Tilføj input | Tilføj input | Tilføj input | Tilføj input | Tilføj input | Tilføj input | Tilføj input | Tilføj input | Tilføj input | Tilføj input | Tilføj input | Tilføj input | Tilføj input | Tilføj input | Tilføj input | Tilføj input | Tilføj input | Tilføj input | Tilføj input | Tilføj input | Tilføj input | Tilføj input | Tilføj input | Tilføj input | Tilføj input | Tilføj input | Tilføj input | Tilføj input | Tilføj input |  | Tilføj input | Tilføj input | Tilføj input | Tilføj input | Tilføj input | Tilføj input | Tilføj input | Tilføj input | Tilføj input | Tilføj input | Tilføj input | Tilføj input | Tilføj input | Tilføj input | Tilføj input | Tilføj input | Tilføj input | Tilføj input | Tilføj input | Tilføj input | Tilføj input | Tilføj input | Tilføj input | Tilføj input | Tilføj input | Tilføj input | Tilføj input | Tilføj input | Tilføj input | Tilføj input | Tilføj input | Tilføj input | Tilføj input | Tilføj input | Tilføj input | Tilføj input |  |  | Tilføj input | Tilføj input | Tilføj input | Tilføj input | Tilføj input | Tilføj input | Tilføj input | Tilføj input | Tilføj input | Tilføj input | Tilføj input | Tilføj input | Tilføj input | Tilføj input | Tilføj input | Tilføj input | Tilføj input | Tilføj input | Tilføj input | Tilføj input | Tilføj input | Tilføj input | Tilføj input | Tilføj input | Tilføj input | Tilføj input | Tilføj input | Tilføj input | Tilføj input | Tilføj input | Tilføj input |  | Tilføj input | Tilføj input | Tilføj input | Tilføj input | Tilføj input | Tilføj input | Tilføj input | Tilføj input | Tilføj input | Tilføj input | Tilføj input | Tilføj input | Tilføj input | Tilføj input | Tilføj input | Tilføj input | Tilføj input | Tilføj input | Tilføj input | Tilføj input | Tilføj input | Tilføj input | Tilføj input | Tilføj input | Tilføj input | Tilføj input | Tilføj input | Tilføj input | Tilføj input | Tilføj input | Tilføj input |  | Tilføj input | Tilføj input | Tilføj input | Tilføj input | Tilføj input | Tilføj input | Tilføj input | Tilføj input | Tilføj input | Tilføj input | Tilføj input | Tilføj input | Tilføj input | Tilføj input | Tilføj input | Tilføj input | Tilføj input | Tilføj input | Tilføj input | Tilføj input | Tilføj input | Tilføj input | Tilføj input | Tilføj input | Tilføj input | Tilføj input | Tilføj input | Tilføj input | Tilføj input | Tilføj input | Tilføj input | Tilføj input | Tilføj input | Tilføj input | Tilføj input | Tilføj input | Tilføj input | Tilføj input | Tilføj input | Tilføj input | Tilføj input | Tilføj input | Tilføj input | Tilføj input | Tilføj input | Tilføj input | Tilføj input | Tilføj input | Tilføj input | Tilføj input | Tilføj input | Tilføj input | Tilføj input | Tilføj input | Tilføj input | Tilføj input | Tilføj input | Tilføj input | Tilføj input | Tilføj input | Tilføj input | Tilføj input | Tilføj input | Tilføj input | Tilføj input | Tilføj input | Tilføj input | Tilføj input | Tilføj input | Tilføj input | Tilføj input | Tilføj input | Tilføj input | Tilføj input | Tilføj input | Tilføj input | Tilføj input | Tilføj input | Tilføj input | Tilføj input | Tilføj input | Tilføj input | Tilføj input | Tilføj input | Tilføj input | Tilføj input | Tilføj input | Tilføj input | Tilføj input | Tilføj input | Tilføj input | Tilføj input | Tilføj input | Tilføj input | Tilføj input | Tilføj input | Tilføj input | Tilføj input | Tilføj input | Tilføj input | Tilføj input | Tilføj input | Tilføj input | Tilføj input | Tilføj input | Tilføj input | Tilføj input | Tilføj input | Tilføj input | Tilføj input | Tilføj input | Tilføj input | Tilføj input | Tilføj input | Tilføj input | Tilføj input | Tilføj input | Tilføj input | Tilføj input | Tilføj input | Tilføj input | Tilføj input | Tilføj input | Tilføj input | Tilføj input | Tilføj input | Tilføj input | Tilføj input | Tilføj input | Tilføj input | Tilføj input | Tilføj input | Tilføj input | Tilføj input | Tilføj input | Tilføj input | Tilføj input | Tilføj input | Tilføj input | Tilføj input | Tilføj input | Tilføj input | Tilføj input | Tilføj input | Tilføj input | Tilføj input | Tilføj input | Tilføj input | Tilføj input | Tilføj input | Tilføj input | Tilføj input | Tilføj input | Tilføj input | Tilføj input | Tilføj input | Tilføj input | Tilføj input | Tilføj input | Tilføj input | Tilføj input | Tilføj input | Tilføj input | Tilføj input | Tilføj input | Tilføj input | Tilføj input | Tilføj input | Tilføj input | Tilføj input | Tilføj input | Tilføj input | Tilføj input | Tilføj input | Tilføj input | Tilføj input | Tilføj input | Tilføj input | Tilføj input | Tilføj input | Tilføj input | Tilføj input | Tilføj input | Tilføj input | Tilføj input | Tilføj input | Tilføj input | Tilføj input | Tilføj input | Tilføj input | Tilføj input | Tilføj input | Tilføj input | Tilføj input | Tilføj input | Tilføj input | Tilføj input | Tilføj input | Tilføj input | Tilføj input | Tilføj input | Tilføj input | Tilføj input | Tilføj input | Tilføj input | Tilføj input | Tilføj input | Tilføj input | Tilføj input | Tilføj input | Tilføj input | Tilføj input | Tilføj input | Tilføj input | Tilføj input | Tilføj input | Tilføj input | Tilføj input | Tilføj input | Tilføj input | Tilføj input | Tilføj input | Tilføj input | Tilføj input | Tilføj input | Tilføj input | Tilføj input | Tilføj input | Tilføj input | Tilføj input | Tilføj input | Tilføj input | Tilføj input | Tilføj input | Tilføj input | Tilføj input | Tilføj input | Tilføj input | Tilføj input | Tilføj input | Tilføj input | Tilføj input | Tilføj input | Tilføj input | Tilføj input | Tilføj input | Tilføj input | Tilføj input |  |  | Tilføj input | Tilføj input | Tilføj input | Tilføj input | Tilføj input | Tilføj input | Tilføj input | Tilføj input | Tilføj input | Tilføj input | Tilføj input | Tilføj input | Tilføj input | Tilføj input | Tilføj input | Tilføj input | Tilføj input | Tilføj input | Tilføj input | Tilføj input | Tilføj input | Tilføj input | Tilføj input | Tilføj input | Tilføj input | Tilføj input | Tilføj input | Tilføj input | Tilføj input | Tilføj input | Tilføj input | Tilføj input | Tilføj input | Tilføj input | Tilføj input | Tilføj input | Tilføj input | Tilføj input | Tilføj input | Tilføj input | Tilføj input | Tilføj input | Tilføj input | Tilføj input | Tilføj input | Tilføj input | Tilføj input | Tilføj input | Tilføj input | Tilføj input | Tilføj input | Tilføj input | Tilføj input | Tilføj input | Tilføj input | Tilføj input | Tilføj input | Tilføj input | Tilføj input | Tilføj input | Tilføj input | Tilføj input | Tilføj input | Tilføj input | Tilføj input | Tilføj input | Tilføj input | Tilføj input | Tilføj input | Tilføj input | Tilføj input | Tilføj input | Tilføj input | Tilføj input | Tilføj input | Tilføj input | Tilføj input | Tilføj input | Tilføj input | Tilføj input | Tilføj input | Tilføj input | Tilføj input | Tilføj input | Tilføj input | Tilføj input | Tilføj input | Tilføj input | Tilføj input | Tilføj input | Tilføj input | Tilføj input | Tilføj input | Tilføj input | Tilføj input | Tilføj input | Tilføj input | Tilføj input | Tilføj input | Tilføj input | Tilføj input | Tilføj input | Tilføj input | Tilføj input | Tilføj input | Tilføj input | Tilføj input | Tilføj input | Tilføj input | Tilføj input | Tilføj input | Tilføj input | Tilføj input | Tilføj input | Tilføj input | Tilføj input | Tilføj input | Tilføj input | Tilføj input | Tilføj input | Tilføj input | Tilføj input | Tilføj input | Tilføj input | Tilføj input | Tilføj input | Tilføj input | Tilføj input | Tilføj input | Tilføj input | Tilføj input | Tilføj input | Tilføj input | Tilføj input | Tilføj input | Tilføj input | Tilføj input | Tilføj input | Tilføj input | Tilføj input | Tilføj input | Tilføj input | Tilføj input | Tilføj input | Tilføj input | Tilføj input | Tilføj input | Tilføj input | Tilføj input | Tilføj input | Tilføj input | Tilføj input | Tilføj input | Tilføj input | Tilføj input | Tilføj input | Tilføj input | Tilføj input | Tilføj input | Tilføj input | Tilføj input | Tilføj input | Tilføj input | Tilføj input | Tilføj input | Tilføj input | Tilføj input | Tilføj input | Tilføj input | Tilføj input | Tilføj input | Tilføj input | Tilføj input | Tilføj input | Tilføj input | Tilføj input | Tilføj input | Tilføj input | Tilføj input | Tilføj input | Tilføj input | Tilføj input | Tilføj input | Tilføj input | Tilføj input | Tilføj input | Tilføj input | Tilføj input | Tilføj input | Tilføj input | Tilføj input | Tilføj input | Tilføj input | Tilføj input | Tilføj input | Tilføj input | Tilføj input | Tilføj input | Tilføj input | Tilføj input | Tilføj input | Tilføj input | Tilføj input | Tilføj input | Tilføj input | Tilføj input | Tilføj input | Tilføj input | Tilføj input | Tilføj input | Tilføj input | Tilføj input | Tilføj input | Tilføj input | Tilføj input | Tilføj input | Tilføj input | Tilføj input | Tilføj input | Tilføj input | Tilføj input | Tilføj input | Tilføj input | Tilføj input | Tilføj input | Tilføj input | Tilføj input | Tilføj input | Tilføj input | Tilføj input | Tilføj input | Tilføj input | Tilføj input | Tilføj input | Tilføj input | Tilføj input | Tilføj input | Tilføj input | Tilføj input | Tilføj input | Tilføj input | Tilføj input | Tilføj input | Tilføj input | Tilføj input | Tilføj input | Tilføj input | Tilføj input |  | Tilføj input | Tilføj input | Tilføj input | Tilføj input | Tilføj input |  | Tilføj input | Tilføj input | Tilføj input | Tilføj input | Tilføj input | Tilføj input | Tilføj input | Tilføj input | Tilføj input | Tilføj input | Tilføj input | Tilføj input | Tilføj input | Tilføj input | Tilføj input | Tilføj input | Tilføj input | Tilføj input |  |  | Tilføj input | Tilføj input | Tilføj input | Tilføj input | Tilføj input | Tilføj input | Tilføj input | Tilføj input | Tilføj input | Tilføj input | Tilføj input | Tilføj input | Tilføj input | Tilføj input | Tilføj input | Tilføj input | Tilføj input | Tilføj input | Tilføj input | Tilføj input | Tilføj input | Tilføj input | Tilføj input | Tilføj input | Tilføj input | Tilføj input | Tilføj input | Tilføj input | Tilføj input | Tilføj input | Tilføj input | Tilføj input | Tilføj input | Tilføj input | Tilføj input | Tilføj input | Tilføj input | Tilføj input | Tilføj input | Tilføj input | Tilføj input | Tilføj input | Tilføj input | Tilføj input | Tilføj input | Tilføj input | Tilføj input | Tilføj input | Tilføj input | Tilføj input | Tilføj input | Tilføj input | Tilføj input | Tilføj input | Tilføj input | Tilføj input | Tilføj input | Tilføj input | Tilføj input | Tilføj input | Tilføj input | Tilføj input | Tilføj input | Tilføj input | Tilføj input | Tilføj input | Tilføj input | Tilføj input | Tilføj input | Tilføj input | Tilføj input | Tilføj input | Tilføj input | Tilføj input | Tilføj input | Tilføj input | Tilføj input | Tilføj input | Tilføj input | Tilføj input | Tilføj input |  | Tilføj input | Tilføj input | Tilføj input | Tilføj input | Tilføj input | Tilføj input | Tilføj input | Tilføj input | Tilføj input | Tilføj input | Tilføj input | Tilføj input | Tilføj input | Tilføj input | Tilføj input | Tilføj input | Tilføj input | Tilføj input | Tilføj input | Tilføj input | Tilføj input | Tilføj input | Tilføj input | Tilføj input | Tilføj input | Tilføj input | Tilføj input | Tilføj input | Tilføj input | Tilføj input | Tilføj input | Tilføj input | Tilføj input | Tilføj input | Tilføj input | Tilføj input |  | Tilføj input | Tilføj input | Tilføj input | Tilføj input | Tilføj input | Tilføj input | Tilføj input | Tilføj input | Tilføj input | Tilføj input | Tilføj input | Tilføj input | Tilføj input | Tilføj input | Tilføj input | Tilføj input | Tilføj input | Tilføj input | Tilføj input | Tilføj input | Tilføj input | Tilføj input | Tilføj input | Tilføj input | Tilføj input | Tilføj input | Tilføj input | Tilføj input | Tilføj input | Tilføj input | Tilføj input | Tilføj input |  | Tilføj input | Tilføj input | Tilføj input | Tilføj input | Tilføj input | Tilføj input |  | Tilføj input | Tilføj input |  | Tilføj input | Tilføj input | Tilføj input | Tilføj input | Tilføj input | Tilføj input | Tilføj input | Tilføj input
#070 | [10 empty] | Tilføj input | Tilføj input |  |  | Tilføj input |  |  | Tilføj input |  |  |  | Tilføj input |  | Tilføj input |  | Tilføj input | Tilføj input | Tilføj input |  |  |  | Tilføj input | Tilføj input |  | Tilføj input | Tilføj input |  | Tilføj input |  |  |  |  | 100% |  |  |  | Tilføj input |  |  | Ja | Nej | Nej | Nej |  | Tilføj input | Tilføj input | Tilføj input | Tilføj input | Tilføj input | Tilføj input | Tilføj input | Tilføj input |  | Tilføj input | Tilføj input | Tilføj input | Tilføj input | Tilføj input | Tilføj input | Tilføj input | Tilføj input | Tilføj input | Tilføj input | Tilføj input | Tilføj input | Tilføj input | Tilføj input | Tilføj input | Tilføj input | Tilføj input | Tilføj input | Tilføj input | Tilføj input | Tilføj input | Tilføj input | Tilføj input | Tilføj input | Tilføj input | Tilføj input | Tilføj input | Tilføj input | Tilføj input | Tilføj input | Tilføj input | Tilføj input | Tilføj input |  |  | Tilføj input | Tilføj input | Tilføj input | Tilføj input | Tilføj input | Tilføj input | Tilføj input |  | Tilføj input | Tilføj input | Tilføj input | Tilføj input | Tilføj input | Tilføj input | Tilføj input |  |  | Tilføj input | Tilføj input | Tilføj input | Tilføj input | Tilføj input | Tilføj input | Tilføj input | Tilføj input | Tilføj input | Tilføj input | Tilføj input | Tilføj input | Tilføj input | Tilføj input | Tilføj input | Tilføj input | Tilføj input | Tilføj input | Tilføj input | Tilføj input | Tilføj input | Tilføj input | Tilføj input | Tilføj input | Tilføj input | Tilføj input | Tilføj input | Tilføj input | Tilføj input | Tilføj input | Tilføj input | Tilføj input | Tilføj input | Tilføj input | Tilføj input | Tilføj input |  | Tilføj input | Tilføj input | Tilføj input | Tilføj input | Tilføj input | Tilføj input | Tilføj input | Tilføj input | Tilføj input | Tilføj input | Tilføj input | Tilføj input | Tilføj input | Tilføj input | Tilføj input | Tilføj input | Tilføj input | Tilføj input | Tilføj input | Tilføj input | Tilføj input | Tilføj input | Tilføj input | Tilføj input | Tilføj input | Tilføj input | Tilføj input | Tilføj input | Tilføj input | Tilføj input | Tilføj input | Tilføj input | Tilføj input | Tilføj input | Tilføj input | Tilføj input |  |  | Tilføj input | Tilføj input | Tilføj input | Tilføj input | Tilføj input | Tilføj input | Tilføj input | Tilføj input | Tilføj input | Tilføj input | Tilføj input | Tilføj input | Tilføj input | Tilføj input | Tilføj input | Tilføj input | Tilføj input | Tilføj input | Tilføj input | Tilføj input | Tilføj input | Tilføj input | Tilføj input | Tilføj input | Tilføj input | Tilføj input | Tilføj input | Tilføj input | Tilføj input | Tilføj input | Tilføj input |  | Tilføj input | Tilføj input | Tilføj input | Tilføj input | Tilføj input | Tilføj input | Tilføj input | Tilføj input | Tilføj input | Tilføj input | Tilføj input | Tilføj input | Tilføj input | Tilføj input | Tilføj input | Tilføj input | Tilføj input | Tilføj input | Tilføj input | Tilføj input | Tilføj input | Tilføj input | Tilføj input | Tilføj input | Tilføj input | Tilføj input | Tilføj input | Tilføj input | Tilføj input | Tilføj input | Tilføj input |  | Tilføj input | Tilføj input | Tilføj input | Tilføj input | Tilføj input | Tilføj input | Tilføj input | Tilføj input | Tilføj input | Tilføj input | Tilføj input | Tilføj input | Tilføj input | Tilføj input | Tilføj input | Tilføj input | Tilføj input | Tilføj input | Tilføj input | Tilføj input | Tilføj input | Tilføj input | Tilføj input | Tilføj input | Tilføj input | Tilføj input | Tilføj input | Tilføj input | Tilføj input | Tilføj input | Tilføj input | Tilføj input | Tilføj input | Tilføj input | Tilføj input | Tilføj input | Tilføj input | Tilføj input | Tilføj input | Tilføj input | Tilføj input | Tilføj input | Tilføj input | Tilføj input | Tilføj input | Tilføj input | Tilføj input | Tilføj input | Tilføj input | Tilføj input | Tilføj input | Tilføj input | Tilføj input | Tilføj input | Tilføj input | Tilføj input | Tilføj input | Tilføj input | Tilføj input | Tilføj input | Tilføj input | Tilføj input | Tilføj input | Tilføj input | Tilføj input | Tilføj input | Tilføj input | Tilføj input | Tilføj input | Tilføj input | Tilføj input | Tilføj input | Tilføj input | Tilføj input | Tilføj input | Tilføj input | Tilføj input | Tilføj input | Tilføj input | Tilføj input | Tilføj input | Tilføj input | Tilføj input | Tilføj input | Tilføj input | Tilføj input | Tilføj input | Tilføj input | Tilføj input | Tilføj input | Tilføj input | Tilføj input | Tilføj input | Tilføj input | Tilføj input | Tilføj input | Tilføj input | Tilføj input | Tilføj input | Tilføj input | Tilføj input | Tilføj input | Tilføj input | Tilføj input | Tilføj input | Tilføj input | Tilføj input | Tilføj input | Tilføj input | Tilføj input | Tilføj input | Tilføj input | Tilføj input | Tilføj input | Tilføj input | Tilføj input | Tilføj input | Tilføj input | Tilføj input | Tilføj input | Tilføj input | Tilføj input | Tilføj input | Tilføj input | Tilføj input | Tilføj input | Tilføj input | Tilføj input | Tilføj input | Tilføj input | Tilføj input | Tilføj input | Tilføj input | Tilføj input | Tilføj input | Tilføj input | Tilføj input | Tilføj input | Tilføj input | Tilføj input | Tilføj input | Tilføj input | Tilføj input | Tilføj input | Tilføj input | Tilføj input | Tilføj input | Tilføj input | Tilføj input | Tilføj input | Tilføj input | Tilføj input | Tilføj input | Tilføj input | Tilføj input | Tilføj input | Tilføj input | Tilføj input | Tilføj input | Tilføj input | Tilføj input | Tilføj input | Tilføj input | Tilføj input | Tilføj input | Tilføj input | Tilføj input | Tilføj input | Tilføj input | Tilføj input | Tilføj input | Tilføj input | Tilføj input | Tilføj input | Tilføj input | Tilføj input | Tilføj input | Tilføj input | Tilføj input | Tilføj input | Tilføj input | Tilføj input | Tilføj input | Tilføj input | Tilføj input | Tilføj input | Tilføj input | Tilføj input | Tilføj input | Tilføj input | Tilføj input | Tilføj input | Tilføj input | Tilføj input | Tilføj input | Tilføj input | Tilføj input | Tilføj input | Tilføj input | Tilføj input | Tilføj input | Tilføj input | Tilføj input | Tilføj input | Tilføj input | Tilføj input | Tilføj input | Tilføj input | Tilføj input | Tilføj input | Tilføj input | Tilføj input | Tilføj input | Tilføj input | Tilføj input | Tilføj input | Tilføj input | Tilføj input | Tilføj input | Tilføj input | Tilføj input | Tilføj input | Tilføj input | Tilføj input | Tilføj input | Tilføj input | Tilføj input | Tilføj input | Tilføj input | Tilføj input | Tilføj input | Tilføj input | Tilføj input | Tilføj input | Tilføj input | Tilføj input | Tilføj input | Tilføj input | Tilføj input | Tilføj input | Tilføj input | Tilføj input | Tilføj input | Tilføj input | Tilføj input | Tilføj input | Tilføj input | Tilføj input |  |  | Tilføj input | Tilføj input | Tilføj input | Tilføj input | Tilføj input | Tilføj input | Tilføj input | Tilføj input | Tilføj input | Tilføj input | Tilføj input | Tilføj input | Tilføj input | Tilføj input | Tilføj input | Tilføj input | Tilføj input | Tilføj input | Tilføj input | Tilføj input | Tilføj input | Tilføj input | Tilføj input | Tilføj input | Tilføj input | Tilføj input | Tilføj input | Tilføj input | Tilføj input | Tilføj input | Tilføj input | Tilføj input | Tilføj input | Tilføj input | Tilføj input | Tilføj input | Tilføj input | Tilføj input | Tilføj input | Tilføj input | Tilføj input | Tilføj input | Tilføj input | Tilføj input | Tilføj input | Tilføj input | Tilføj input | Tilføj input | Tilføj input | Tilføj input | Tilføj input | Tilføj input | Tilføj input | Tilføj input | Tilføj input | Tilføj input | Tilføj input | Tilføj input | Tilføj input | Tilføj input | Tilføj input | Tilføj input | Tilføj input | Tilføj input | Tilføj input | Tilføj input | Tilføj input | Tilføj input | Tilføj input | Tilføj input | Tilføj input | Tilføj input | Tilføj input | Tilføj input | Tilføj input | Tilføj input | Tilføj input | Tilføj input | Tilføj input | Tilføj input | Tilføj input | Tilføj input | Tilføj input | Tilføj input | Tilføj input | Tilføj input | Tilføj input | Tilføj input | Tilføj input | Tilføj input | Tilføj input | Tilføj input | Tilføj input | Tilføj input | Tilføj input | Tilføj input | Tilføj input | Tilføj input | Tilføj input | Tilføj input | Tilføj input | Tilføj input | Tilføj input | Tilføj input | Tilføj input | Tilføj input | Tilføj input | Tilføj input | Tilføj input | Tilføj input | Tilføj input | Tilføj input | Tilføj input | Tilføj input | Tilføj input | Tilføj input | Tilføj input | Tilføj input | Tilføj input | Tilføj input | Tilføj input | Tilføj input | Tilføj input | Tilføj input | Tilføj input | Tilføj input | Tilføj input | Tilføj input | Tilføj input | Tilføj input | Tilføj input | Tilføj input | Tilføj input | Tilføj input | Tilføj input | Tilføj input | Tilføj input | Tilføj input | Tilføj input | Tilføj input | Tilføj input | Tilføj input | Tilføj input | Tilføj input | Tilføj input | Tilføj input | Tilføj input | Tilføj input | Tilføj input | Tilføj input | Tilføj input | Tilføj input | Tilføj input | Tilføj input | Tilføj input | Tilføj input | Tilføj input | Tilføj input | Tilføj input | Tilføj input | Tilføj input | Tilføj input | Tilføj input | Tilføj input | Tilføj input | Tilføj input | Tilføj input | Tilføj input | Tilføj input | Tilføj input | Tilføj input | Tilføj input | Tilføj input | Tilføj input | Tilføj input | Tilføj input | Tilføj input | Tilføj input | Tilføj input | Tilføj input | Tilføj input | Tilføj input | Tilføj input | Tilføj input | Tilføj input | Tilføj input | Tilføj input | Tilføj input | Tilføj input | Tilføj input | Tilføj input | Tilføj input | Tilføj input | Tilføj input | Tilføj input | Tilføj input | Tilføj input | Tilføj input | Tilføj input | Tilføj input | Tilføj input | Tilføj input | Tilføj input | Tilføj input | Tilføj input | Tilføj input | Tilføj input | Tilføj input | Tilføj input | Tilføj input | Tilføj input | Tilføj input | Tilføj input | Tilføj input | Tilføj input | Tilføj input | Tilføj input | Tilføj input | Tilføj input | Tilføj input | Tilføj input | Tilføj input | Tilføj input | Tilføj input | Tilføj input | Tilføj input | Tilføj input | Tilføj input | Tilføj input | Tilføj input | Tilføj input | Tilføj input | Tilføj input | Tilføj input | Tilføj input | Tilføj input | Tilføj input | Tilføj input | Tilføj input | Tilføj input | Tilføj input | Tilføj input | Tilføj input | Tilføj input | Tilføj input | Tilføj input | Tilføj input | Tilføj input |  | Tilføj input | Tilføj input | Tilføj input | Tilføj input | Tilføj input |  | Tilføj input | Tilføj input | Tilføj input | Tilføj input | Tilføj input | Tilføj input | Tilføj input | Tilføj input | Tilføj input | Tilføj input | Tilføj input | Tilføj input | Tilføj input | Tilføj input | Tilføj input | Tilføj input | Tilføj input | Tilføj input |  |  | Tilføj input | Tilføj input | Tilføj input | Tilføj input | Tilføj input | Tilføj input | Tilføj input | Tilføj input | Tilføj input | Tilføj input | Tilføj input | Tilføj input | Tilføj input | Tilføj input | Tilføj input | Tilføj input | Tilføj input | Tilføj input | Tilføj input | Tilføj input | Tilføj input | Tilføj input | Tilføj input | Tilføj input | Tilføj input | Tilføj input | Tilføj input | Tilføj input | Tilføj input | Tilføj input | Tilføj input | Tilføj input | Tilføj input | Tilføj input | Tilføj input | Tilføj input | Tilføj input | Tilføj input | Tilføj input | Tilføj input | Tilføj input | Tilføj input | Tilføj input | Tilføj input | Tilføj input | Tilføj input | Tilføj input | Tilføj input | Tilføj input | Tilføj input | Tilføj input | Tilføj input | Tilføj input | Tilføj input | Tilføj input | Tilføj input | Tilføj input | Tilføj input | Tilføj input | Tilføj input | Tilføj input | Tilføj input | Tilføj input | Tilføj input | Tilføj input | Tilføj input | Tilføj input | Tilføj input | Tilføj input | Tilføj input | Tilføj input | Tilføj input | Tilføj input | Tilføj input | Tilføj input | Tilføj input | Tilføj input | Tilføj input | Tilføj input | Tilføj input | Tilføj input |  | Tilføj input | Tilføj input | Tilføj input | Tilføj input | Tilføj input | Tilføj input | Tilføj input | Tilføj input | Tilføj input | Tilføj input | Tilføj input | Tilføj input | Tilføj input | Tilføj input | Tilføj input | Tilføj input | Tilføj input | Tilføj input | Tilføj input | Tilføj input | Tilføj input | Tilføj input | Tilføj input | Tilføj input | Tilføj input | Tilføj input | Tilføj input | Tilføj input | Tilføj input | Tilføj input | Tilføj input | Tilføj input | Tilføj input | Tilføj input | Tilføj input | Tilføj input |  | Tilføj input | Tilføj input | Tilføj input | Tilføj input | Tilføj input | Tilføj input | Tilføj input | Tilføj input | Tilføj input | Tilføj input | Tilføj input | Tilføj input | Tilføj input | Tilføj input | Tilføj input | Tilføj input | Tilføj input | Tilføj input | Tilføj input | Tilføj input | Tilføj input | Tilføj input | Tilføj input | Tilføj input | Tilføj input | Tilføj input | Tilføj input | Tilføj input | Tilføj input | Tilføj input | Tilføj input | Tilføj input |  | Tilføj input | Tilføj input | Tilføj input | Tilføj input | Tilføj input | Tilføj input |  | Tilføj input | Tilføj input |  | Tilføj input | Tilføj input | Tilføj input | Tilføj input | Tilføj input | Tilføj input | Tilføj input | Tilføj input
#071 | [10 empty] | Tilføj input | Tilføj input |  |  | Tilføj input |  |  | Tilføj input |  |  |  | Tilføj input |  | Tilføj input |  | Tilføj input | Tilføj input | Tilføj input |  |  |  | Tilføj input | Tilføj input |  | Tilføj input | Tilføj input |  | Tilføj input |  |  |  |  | 100% |  |  |  | Tilføj input |  |  | Ja | Nej | Nej | Nej |  | Tilføj input | Tilføj input | Tilføj input | Tilføj input | Tilføj input | Tilføj input | Tilføj input | Tilføj input |  | Tilføj input | Tilføj input | Tilføj input | Tilføj input | Tilføj input | Tilføj input | Tilføj input | Tilføj input | Tilføj input | Tilføj input | Tilføj input | Tilføj input | Tilføj input | Tilføj input | Tilføj input | Tilføj input | Tilføj input | Tilføj input | Tilføj input | Tilføj input | Tilføj input | Tilføj input | Tilføj input | Tilføj input | Tilføj input | Tilføj input | Tilføj input | Tilføj input | Tilføj input | Tilføj input | Tilføj input | Tilføj input | Tilføj input |  |  | Tilføj input | Tilføj input | Tilføj input | Tilføj input | Tilføj input | Tilføj input | Tilføj input |  | Tilføj input | Tilføj input | Tilføj input | Tilføj input | Tilføj input | Tilføj input | Tilføj input |  |  | Tilføj input | Tilføj input | Tilføj input | Tilføj input | Tilføj input | Tilføj input | Tilføj input | Tilføj input | Tilføj input | Tilføj input | Tilføj input | Tilføj input | Tilføj input | Tilføj input | Tilføj input | Tilføj input | Tilføj input | Tilføj input | Tilføj input | Tilføj input | Tilføj input | Tilføj input | Tilføj input | Tilføj input | Tilføj input | Tilføj input | Tilføj input | Tilføj input | Tilføj input | Tilføj input | Tilføj input | Tilføj input | Tilføj input | Tilføj input | Tilføj input | Tilføj input |  | Tilføj input | Tilføj input | Tilføj input | Tilføj input | Tilføj input | Tilføj input | Tilføj input | Tilføj input | Tilføj input | Tilføj input | Tilføj input | Tilføj input | Tilføj input | Tilføj input | Tilføj input | Tilføj input | Tilføj input | Tilføj input | Tilføj input | Tilføj input | Tilføj input | Tilføj input | Tilføj input | Tilføj input | Tilføj input | Tilføj input | Tilføj input | Tilføj input | Tilføj input | Tilføj input | Tilføj input | Tilføj input | Tilføj input | Tilføj input | Tilføj input | Tilføj input |  |  | Tilføj input | Tilføj input | Tilføj input | Tilføj input | Tilføj input | Tilføj input | Tilføj input | Tilføj input | Tilføj input | Tilføj input | Tilføj input | Tilføj input | Tilføj input | Tilføj input | Tilføj input | Tilføj input | Tilføj input | Tilføj input | Tilføj input | Tilføj input | Tilføj input | Tilføj input | Tilføj input | Tilføj input | Tilføj input | Tilføj input | Tilføj input | Tilføj input | Tilføj input | Tilføj input | Tilføj input |  | Tilføj input | Tilføj input | Tilføj input | Tilføj input | Tilføj input | Tilføj input | Tilføj input | Tilføj input | Tilføj input | Tilføj input | Tilføj input | Tilføj input | Tilføj input | Tilføj input | Tilføj input | Tilføj input | Tilføj input | Tilføj input | Tilføj input | Tilføj input | Tilføj input | Tilføj input | Tilføj input | Tilføj input | Tilføj input | Tilføj input | Tilføj input | Tilføj input | Tilføj input | Tilføj input | Tilføj input |  | Tilføj input | Tilføj input | Tilføj input | Tilføj input | Tilføj input | Tilføj input | Tilføj input | Tilføj input | Tilføj input | Tilføj input | Tilføj input | Tilføj input | Tilføj input | Tilføj input | Tilføj input | Tilføj input | Tilføj input | Tilføj input | Tilføj input | Tilføj input | Tilføj input | Tilføj input | Tilføj input | Tilføj input | Tilføj input | Tilføj input | Tilføj input | Tilføj input | Tilføj input | Tilføj input | Tilføj input | Tilføj input | Tilføj input | Tilføj input | Tilføj input | Tilføj input | Tilføj input | Tilføj input | Tilføj input | Tilføj input | Tilføj input | Tilføj input | Tilføj input | Tilføj input | Tilføj input | Tilføj input | Tilføj input | Tilføj input | Tilføj input | Tilføj input | Tilføj input | Tilføj input | Tilføj input | Tilføj input | Tilføj input | Tilføj input | Tilføj input | Tilføj input | Tilføj input | Tilføj input | Tilføj input | Tilføj input | Tilføj input | Tilføj input | Tilføj input | Tilføj input | Tilføj input | Tilføj input | Tilføj input | Tilføj input | Tilføj input | Tilføj input | Tilføj input | Tilføj input | Tilføj input | Tilføj input | Tilføj input | Tilføj input | Tilføj input | Tilføj input | Tilføj input | Tilføj input | Tilføj input | Tilføj input | Tilføj input | Tilføj input | Tilføj input | Tilføj input | Tilføj input | Tilføj input | Tilføj input | Tilføj input | Tilføj input | Tilføj input | Tilføj input | Tilføj input | Tilføj input | Tilføj input | Tilføj input | Tilføj input | Tilføj input | Tilføj input | Tilføj input | Tilføj input | Tilføj input | Tilføj input | Tilføj input | Tilføj input | Tilføj input | Tilføj input | Tilføj input | Tilføj input | Tilføj input | Tilføj input | Tilføj input | Tilføj input | Tilføj input | Tilføj input | Tilføj input | Tilføj input | Tilføj input | Tilføj input | Tilføj input | Tilføj input | Tilføj input | Tilføj input | Tilføj input | Tilføj input | Tilføj input | Tilføj input | Tilføj input | Tilføj input | Tilføj input | Tilføj input | Tilføj input | Tilføj input | Tilføj input | Tilføj input | Tilføj input | Tilføj input | Tilføj input | Tilføj input | Tilføj input | Tilføj input | Tilføj input | Tilføj input | Tilføj input | Tilføj input | Tilføj input | Tilføj input | Tilføj input | Tilføj input | Tilføj input | Tilføj input | Tilføj input | Tilføj input | Tilføj input | Tilføj input | Tilføj input | Tilføj input | Tilføj input | Tilføj input | Tilføj input | Tilføj input | Tilføj input | Tilføj input | Tilføj input | Tilføj input | Tilføj input | Tilføj input | Tilføj input | Tilføj input | Tilføj input | Tilføj input | Tilføj input | Tilføj input | Tilføj input | Tilføj input | Tilføj input | Tilføj input | Tilføj input | Tilføj input | Tilføj input | Tilføj input | Tilføj input | Tilføj input | Tilføj input | Tilføj input | Tilføj input | Tilføj input | Tilføj input | Tilføj input | Tilføj input | Tilføj input | Tilføj input | Tilføj input | Tilføj input | Tilføj input | Tilføj input | Tilføj input | Tilføj input | Tilføj input | Tilføj input | Tilføj input | Tilføj input | Tilføj input | Tilføj input | Tilføj input | Tilføj input | Tilføj input | Tilføj input | Tilføj input | Tilføj input | Tilføj input | Tilføj input | Tilføj input | Tilføj input | Tilføj input | Tilføj input | Tilføj input | Tilføj input | Tilføj input | Tilføj input | Tilføj input | Tilføj input | Tilføj input | Tilføj input | Tilføj input | Tilføj input | Tilføj input | Tilføj input | Tilføj input | Tilføj input | Tilføj input | Tilføj input | Tilføj input | Tilføj input | Tilføj input | Tilføj input | Tilføj input | Tilføj input | Tilføj input | Tilføj input | Tilføj input | Tilføj input | Tilføj input | Tilføj input | Tilføj input |  |  | Tilføj input | Tilføj input | Tilføj input | Tilføj input | Tilføj input | Tilføj input | Tilføj input | Tilføj input | Tilføj input | Tilføj input | Tilføj input | Tilføj input | Tilføj input | Tilføj input | Tilføj input | Tilføj input | Tilføj input | Tilføj input | Tilføj input | Tilføj input | Tilføj input | Tilføj input | Tilføj input | Tilføj input | Tilføj input | Tilføj input | Tilføj input | Tilføj input | Tilføj input | Tilføj input | Tilføj input | Tilføj input | Tilføj input | Tilføj input | Tilføj input | Tilføj input | Tilføj input | Tilføj input | Tilføj input | Tilføj input | Tilføj input | Tilføj input | Tilføj input | Tilføj input | Tilføj input | Tilføj input | Tilføj input | Tilføj input | Tilføj input | Tilføj input | Tilføj input | Tilføj input | Tilføj input | Tilføj input | Tilføj input | Tilføj input | Tilføj input | Tilføj input | Tilføj input | Tilføj input | Tilføj input | Tilføj input | Tilføj input | Tilføj input | Tilføj input | Tilføj input | Tilføj input | Tilføj input | Tilføj input | Tilføj input | Tilføj input | Tilføj input | Tilføj input | Tilføj input | Tilføj input | Tilføj input | Tilføj input | Tilføj input | Tilføj input | Tilføj input | Tilføj input | Tilføj input | Tilføj input | Tilføj input | Tilføj input | Tilføj input | Tilføj input | Tilføj input | Tilføj input | Tilføj input | Tilføj input | Tilføj input | Tilføj input | Tilføj input | Tilføj input | Tilføj input | Tilføj input | Tilføj input | Tilføj input | Tilføj input | Tilføj input | Tilføj input | Tilføj input | Tilføj input | Tilføj input | Tilføj input | Tilføj input | Tilføj input | Tilføj input | Tilføj input | Tilføj input | Tilføj input | Tilføj input | Tilføj input | Tilføj input | Tilføj input | Tilføj input | Tilføj input | Tilføj input | Tilføj input | Tilføj input | Tilføj input | Tilføj input | Tilføj input | Tilføj input | Tilføj input | Tilføj input | Tilføj input | Tilføj input | Tilføj input | Tilføj input | Tilføj input | Tilføj input | Tilføj input | Tilføj input | Tilføj input | Tilføj input | Tilføj input | Tilføj input | Tilføj input | Tilføj input | Tilføj input | Tilføj input | Tilføj input | Tilføj input | Tilføj input | Tilføj input | Tilføj input | Tilføj input | Tilføj input | Tilføj input | Tilføj input | Tilføj input | Tilføj input | Tilføj input | Tilføj input | Tilføj input | Tilføj input | Tilføj input | Tilføj input | Tilføj input | Tilføj input | Tilføj input | Tilføj input | Tilføj input | Tilføj input | Tilføj input | Tilføj input | Tilføj input | Tilføj input | Tilføj input | Tilføj input | Tilføj input | Tilføj input | Tilføj input | Tilføj input | Tilføj input | Tilføj input | Tilføj input | Tilføj input | Tilføj input | Tilføj input | Tilføj input | Tilføj input | Tilføj input | Tilføj input | Tilføj input | Tilføj input | Tilføj input | Tilføj input | Tilføj input | Tilføj input | Tilføj input | Tilføj input | Tilføj input | Tilføj input | Tilføj input | Tilføj input | Tilføj input | Tilføj input | Tilføj input | Tilføj input | Tilføj input | Tilføj input | Tilføj input | Tilføj input | Tilføj input | Tilføj input | Tilføj input | Tilføj input | Tilføj input | Tilføj input | Tilføj input | Tilføj input | Tilføj input | Tilføj input | Tilføj input | Tilføj input | Tilføj input | Tilføj input | Tilføj input | Tilføj input | Tilføj input | Tilføj input | Tilføj input | Tilføj input | Tilføj input | Tilføj input | Tilføj input | Tilføj input | Tilføj input | Tilføj input | Tilføj input | Tilføj input | Tilføj input | Tilføj input | Tilføj input | Tilføj input | Tilføj input | Tilføj input | Tilføj input | Tilføj input | Tilføj input | Tilføj input | Tilføj input | Tilføj input | Tilføj input | Tilføj input |  | Tilføj input | Tilføj input | Tilføj input | Tilføj input | Tilføj input |  | Tilføj input | Tilføj input | Tilføj input | Tilføj input | Tilføj input | Tilføj input | Tilføj input | Tilføj input | Tilføj input | Tilføj input | Tilføj input | Tilføj input | Tilføj input | Tilføj input | Tilføj input | Tilføj input | Tilføj input | Tilføj input |  |  | Tilføj input | Tilføj input | Tilføj input | Tilføj input | Tilføj input | Tilføj input | Tilføj input | Tilføj input | Tilføj input | Tilføj input | Tilføj input | Tilføj input | Tilføj input | Tilføj input | Tilføj input | Tilføj input | Tilføj input | Tilføj input | Tilføj input | Tilføj input | Tilføj input | Tilføj input | Tilføj input | Tilføj input | Tilføj input | Tilføj input | Tilføj input | Tilføj input | Tilføj input | Tilføj input | Tilføj input | Tilføj input | Tilføj input | Tilføj input | Tilføj input | Tilføj input | Tilføj input | Tilføj input | Tilføj input | Tilføj input | Tilføj input | Tilføj input | Tilføj input | Tilføj input | Tilføj input | Tilføj input | Tilføj input | Tilføj input | Tilføj input | Tilføj input | Tilføj input | Tilføj input | Tilføj input | Tilføj input | Tilføj input | Tilføj input | Tilføj input | Tilføj input | Tilføj input | Tilføj input | Tilføj input | Tilføj input | Tilføj input | Tilføj input | Tilføj input | Tilføj input | Tilføj input | Tilføj input | Tilføj input | Tilføj input | Tilføj input | Tilføj input | Tilføj input | Tilføj input | Tilføj input | Tilføj input | Tilføj input | Tilføj input | Tilføj input | Tilføj input | Tilføj input |  | Tilføj input | Tilføj input | Tilføj input | Tilføj input | Tilføj input | Tilføj input | Tilføj input | Tilføj input | Tilføj input | Tilføj input | Tilføj input | Tilføj input | Tilføj input | Tilføj input | Tilføj input | Tilføj input | Tilføj input | Tilføj input | Tilføj input | Tilføj input | Tilføj input | Tilføj input | Tilføj input | Tilføj input | Tilføj input | Tilføj input | Tilføj input | Tilføj input | Tilføj input | Tilføj input | Tilføj input | Tilføj input | Tilføj input | Tilføj input | Tilføj input | Tilføj input |  | Tilføj input | Tilføj input | Tilføj input | Tilføj input | Tilføj input | Tilføj input | Tilføj input | Tilføj input | Tilføj input | Tilføj input | Tilføj input | Tilføj input | Tilføj input | Tilføj input | Tilføj input | Tilføj input | Tilføj input | Tilføj input | Tilføj input | Tilføj input | Tilføj input | Tilføj input | Tilføj input | Tilføj input | Tilføj input | Tilføj input | Tilføj input | Tilføj input | Tilføj input | Tilføj input | Tilføj input | Tilføj input |  | Tilføj input | Tilføj input | Tilføj input | Tilføj input | Tilføj input | Tilføj input |  | Tilføj input | Tilføj input |  | Tilføj input | Tilføj input | Tilføj input | Tilføj input | Tilføj input | Tilføj input | Tilføj input | Tilføj input
#072 | [10 empty] | Tilføj input | Tilføj input |  |  | Tilføj input |  |  | Tilføj input |  |  |  | Tilføj input |  | Tilføj input |  | Tilføj input | Tilføj input | Tilføj input |  |  |  | Tilføj input | Tilføj input |  | Tilføj input | Tilføj input |  | Tilføj input |  |  |  |  | 100% |  |  |  | Tilføj input |  |  | Ja | Nej | Nej | Nej |  | Tilføj input | Tilføj input | Tilføj input | Tilføj input | Tilføj input | Tilføj input | Tilføj input | Tilføj input |  | Tilføj input | Tilføj input | Tilføj input | Tilføj input | Tilføj input | Tilføj input | Tilføj input | Tilføj input | Tilføj input | Tilføj input | Tilføj input | Tilføj input | Tilføj input | Tilføj input | Tilføj input | Tilføj input | Tilføj input | Tilføj input | Tilføj input | Tilføj input | Tilføj input | Tilføj input | Tilføj input | Tilføj input | Tilføj input | Tilføj input | Tilføj input | Tilføj input | Tilføj input | Tilføj input | Tilføj input | Tilføj input | Tilføj input |  |  | Tilføj input | Tilføj input | Tilføj input | Tilføj input | Tilføj input | Tilføj input | Tilføj input |  | Tilføj input | Tilføj input | Tilføj input | Tilføj input | Tilføj input | Tilføj input | Tilføj input |  |  | Tilføj input | Tilføj input | Tilføj input | Tilføj input | Tilføj input | Tilføj input | Tilføj input | Tilføj input | Tilføj input | Tilføj input | Tilføj input | Tilføj input | Tilføj input | Tilføj input | Tilføj input | Tilføj input | Tilføj input | Tilføj input | Tilføj input | Tilføj input | Tilføj input | Tilføj input | Tilføj input | Tilføj input | Tilføj input | Tilføj input | Tilføj input | Tilføj input | Tilføj input | Tilføj input | Tilføj input | Tilføj input | Tilføj input | Tilføj input | Tilføj input | Tilføj input |  | Tilføj input | Tilføj input | Tilføj input | Tilføj input | Tilføj input | Tilføj input | Tilføj input | Tilføj input | Tilføj input | Tilføj input | Tilføj input | Tilføj input | Tilføj input | Tilføj input | Tilføj input | Tilføj input | Tilføj input | Tilføj input | Tilføj input | Tilføj input | Tilføj input | Tilføj input | Tilføj input | Tilføj input | Tilføj input | Tilføj input | Tilføj input | Tilføj input | Tilføj input | Tilføj input | Tilføj input | Tilføj input | Tilføj input | Tilføj input | Tilføj input | Tilføj input |  |  | Tilføj input | Tilføj input | Tilføj input | Tilføj input | Tilføj input | Tilføj input | Tilføj input | Tilføj input | Tilføj input | Tilføj input | Tilføj input | Tilføj input | Tilføj input | Tilføj input | Tilføj input | Tilføj input | Tilføj input | Tilføj input | Tilføj input | Tilføj input | Tilføj input | Tilføj input | Tilføj input | Tilføj input | Tilføj input | Tilføj input | Tilføj input | Tilføj input | Tilføj input | Tilføj input | Tilføj input |  | Tilføj input | Tilføj input | Tilføj input | Tilføj input | Tilføj input | Tilføj input | Tilføj input | Tilføj input | Tilføj input | Tilføj input | Tilføj input | Tilføj input | Tilføj input | Tilføj input | Tilføj input | Tilføj input | Tilføj input | Tilføj input | Tilføj input | Tilføj input | Tilføj input | Tilføj input | Tilføj input | Tilføj input | Tilføj input | Tilføj input | Tilføj input | Tilføj input | Tilføj input | Tilføj input | Tilføj input |  | Tilføj input | Tilføj input | Tilføj input | Tilføj input | Tilføj input | Tilføj input | Tilføj input | Tilføj input | Tilføj input | Tilføj input | Tilføj input | Tilføj input | Tilføj input | Tilføj input | Tilføj input | Tilføj input | Tilføj input | Tilføj input | Tilføj input | Tilføj input | Tilføj input | Tilføj input | Tilføj input | Tilføj input | Tilføj input | Tilføj input | Tilføj input | Tilføj input | Tilføj input | Tilføj input | Tilføj input | Tilføj input | Tilføj input | Tilføj input | Tilføj input | Tilføj input | Tilføj input | Tilføj input | Tilføj input | Tilføj input | Tilføj input | Tilføj input | Tilføj input | Tilføj input | Tilføj input | Tilføj input | Tilføj input | Tilføj input | Tilføj input | Tilføj input | Tilføj input | Tilføj input | Tilføj input | Tilføj input | Tilføj input | Tilføj input | Tilføj input | Tilføj input | Tilføj input | Tilføj input | Tilføj input | Tilføj input | Tilføj input | Tilføj input | Tilføj input | Tilføj input | Tilføj input | Tilføj input | Tilføj input | Tilføj input | Tilføj input | Tilføj input | Tilføj input | Tilføj input | Tilføj input | Tilføj input | Tilføj input | Tilføj input | Tilføj input | Tilføj input | Tilføj input | Tilføj input | Tilføj input | Tilføj input | Tilføj input | Tilføj input | Tilføj input | Tilføj input | Tilføj input | Tilføj input | Tilføj input | Tilføj input | Tilføj input | Tilføj input | Tilføj input | Tilføj input | Tilføj input | Tilføj input | Tilføj input | Tilføj input | Tilføj input | Tilføj input | Tilføj input | Tilføj input | Tilføj input | Tilføj input | Tilføj input | Tilføj input | Tilføj input | Tilføj input | Tilføj input | Tilføj input | Tilføj input | Tilføj input | Tilføj input | Tilføj input | Tilføj input | Tilføj input | Tilføj input | Tilføj input | Tilføj input | Tilføj input | Tilføj input | Tilføj input | Tilføj input | Tilføj input | Tilføj input | Tilføj input | Tilføj input | Tilføj input | Tilføj input | Tilføj input | Tilføj input | Tilføj input | Tilføj input | Tilføj input | Tilføj input | Tilføj input | Tilføj input | Tilføj input | Tilføj input | Tilføj input | Tilføj input | Tilføj input | Tilføj input | Tilføj input | Tilføj input | Tilføj input | Tilføj input | Tilføj input | Tilføj input | Tilføj input | Tilføj input | Tilføj input | Tilføj input | Tilføj input | Tilføj input | Tilføj input | Tilføj input | Tilføj input | Tilføj input | Tilføj input | Tilføj input | Tilføj input | Tilføj input | Tilføj input | Tilføj input | Tilføj input | Tilføj input | Tilføj input | Tilføj input | Tilføj input | Tilføj input | Tilføj input | Tilføj input | Tilføj input | Tilføj input | Tilføj input | Tilføj input | Tilføj input | Tilføj input | Tilføj input | Tilføj input | Tilføj input | Tilføj input | Tilføj input | Tilføj input | Tilføj input | Tilføj input | Tilføj input | Tilføj input | Tilføj input | Tilføj input | Tilføj input | Tilføj input | Tilføj input | Tilføj input | Tilføj input | Tilføj input | Tilføj input | Tilføj input | Tilføj input | Tilføj input | Tilføj input | Tilføj input | Tilføj input | Tilføj input | Tilføj input | Tilføj input | Tilføj input | Tilføj input | Tilføj input | Tilføj input | Tilføj input | Tilføj input | Tilføj input | Tilføj input | Tilføj input | Tilføj input | Tilføj input | Tilføj input | Tilføj input | Tilføj input | Tilføj input | Tilføj input | Tilføj input | Tilføj input | Tilføj input | Tilføj input | Tilføj input | Tilføj input | Tilføj input | Tilføj input | Tilføj input | Tilføj input | Tilføj input | Tilføj input | Tilføj input | Tilføj input | Tilføj input | Tilføj input | Tilføj input | Tilføj input | Tilføj input | Tilføj input | Tilføj input | Tilføj input | Tilføj input |  |  | Tilføj input | Tilføj input | Tilføj input | Tilføj input | Tilføj input | Tilføj input | Tilføj input | Tilføj input | Tilføj input | Tilføj input | Tilføj input | Tilføj input | Tilføj input | Tilføj input | Tilføj input | Tilføj input | Tilføj input | Tilføj input | Tilføj input | Tilføj input | Tilføj input | Tilføj input | Tilføj input | Tilføj input | Tilføj input | Tilføj input | Tilføj input | Tilføj input | Tilføj input | Tilføj input | Tilføj input | Tilføj input | Tilføj input | Tilføj input | Tilføj input | Tilføj input | Tilføj input | Tilføj input | Tilføj input | Tilføj input | Tilføj input | Tilføj input | Tilføj input | Tilføj input | Tilføj input | Tilføj input | Tilføj input | Tilføj input | Tilføj input | Tilføj input | Tilføj input | Tilføj input | Tilføj input | Tilføj input | Tilføj input | Tilføj input | Tilføj input | Tilføj input | Tilføj input | Tilføj input | Tilføj input | Tilføj input | Tilføj input | Tilføj input | Tilføj input | Tilføj input | Tilføj input | Tilføj input | Tilføj input | Tilføj input | Tilføj input | Tilføj input | Tilføj input | Tilføj input | Tilføj input | Tilføj input | Tilføj input | Tilføj input | Tilføj input | Tilføj input | Tilføj input | Tilføj input | Tilføj input | Tilføj input | Tilføj input | Tilføj input | Tilføj input | Tilføj input | Tilføj input | Tilføj input | Tilføj input | Tilføj input | Tilføj input | Tilføj input | Tilføj input | Tilføj input | Tilføj input | Tilføj input | Tilføj input | Tilføj input | Tilføj input | Tilføj input | Tilføj input | Tilføj input | Tilføj input | Tilføj input | Tilføj input | Tilføj input | Tilføj input | Tilføj input | Tilføj input | Tilføj input | Tilføj input | Tilføj input | Tilføj input | Tilføj input | Tilføj input | Tilføj input | Tilføj input | Tilføj input | Tilføj input | Tilføj input | Tilføj input | Tilføj input | Tilføj input | Tilføj input | Tilføj input | Tilføj input | Tilføj input | Tilføj input | Tilføj input | Tilføj input | Tilføj input | Tilføj input | Tilføj input | Tilføj input | Tilføj input | Tilføj input | Tilføj input | Tilføj input | Tilføj input | Tilføj input | Tilføj input | Tilføj input | Tilføj input | Tilføj input | Tilføj input | Tilføj input | Tilføj input | Tilføj input | Tilføj input | Tilføj input | Tilføj input | Tilføj input | Tilføj input | Tilføj input | Tilføj input | Tilføj input | Tilføj input | Tilføj input | Tilføj input | Tilføj input | Tilføj input | Tilføj input | Tilføj input | Tilføj input | Tilføj input | Tilføj input | Tilføj input | Tilføj input | Tilføj input | Tilføj input | Tilføj input | Tilføj input | Tilføj input | Tilføj input | Tilføj input | Tilføj input | Tilføj input | Tilføj input | Tilføj input | Tilføj input | Tilføj input | Tilføj input | Tilføj input | Tilføj input | Tilføj input | Tilføj input | Tilføj input | Tilføj input | Tilføj input | Tilføj input | Tilføj input | Tilføj input | Tilføj input | Tilføj input | Tilføj input | Tilføj input | Tilføj input | Tilføj input | Tilføj input | Tilføj input | Tilføj input | Tilføj input | Tilføj input | Tilføj input | Tilføj input | Tilføj input | Tilføj input | Tilføj input | Tilføj input | Tilføj input | Tilføj input | Tilføj input | Tilføj input | Tilføj input | Tilføj input | Tilføj input | Tilføj input | Tilføj input | Tilføj input | Tilføj input | Tilføj input | Tilføj input | Tilføj input | Tilføj input | Tilføj input | Tilføj input | Tilføj input | Tilføj input | Tilføj input | Tilføj input | Tilføj input | Tilføj input | Tilføj input | Tilføj input | Tilføj input | Tilføj input | Tilføj input | Tilføj input | Tilføj input | Tilføj input | Tilføj input | Tilføj input | Tilføj input | Tilføj input | Tilføj input | Tilføj input |  | Tilføj input | Tilføj input | Tilføj input | Tilføj input | Tilføj input |  | Tilføj input | Tilføj input | Tilføj input | Tilføj input | Tilføj input | Tilføj input | Tilføj input | Tilføj input | Tilføj input | Tilføj input | Tilføj input | Tilføj input | Tilføj input | Tilføj input | Tilføj input | Tilføj input | Tilføj input | Tilføj input |  |  | Tilføj input | Tilføj input | Tilføj input | Tilføj input | Tilføj input | Tilføj input | Tilføj input | Tilføj input | Tilføj input | Tilføj input | Tilføj input | Tilføj input | Tilføj input | Tilføj input | Tilføj input | Tilføj input | Tilføj input | Tilføj input | Tilføj input | Tilføj input | Tilføj input | Tilføj input | Tilføj input | Tilføj input | Tilføj input | Tilføj input | Tilføj input | Tilføj input | Tilføj input | Tilføj input | Tilføj input | Tilføj input | Tilføj input | Tilføj input | Tilføj input | Tilføj input | Tilføj input | Tilføj input | Tilføj input | Tilføj input | Tilføj input | Tilføj input | Tilføj input | Tilføj input | Tilføj input | Tilføj input | Tilføj input | Tilføj input | Tilføj input | Tilføj input | Tilføj input | Tilføj input | Tilføj input | Tilføj input | Tilføj input | Tilføj input | Tilføj input | Tilføj input | Tilføj input | Tilføj input | Tilføj input | Tilføj input | Tilføj input | Tilføj input | Tilføj input | Tilføj input | Tilføj input | Tilføj input | Tilføj input | Tilføj input | Tilføj input | Tilføj input | Tilføj input | Tilføj input | Tilføj input | Tilføj input | Tilføj input | Tilføj input | Tilføj input | Tilføj input | Tilføj input |  | Tilføj input | Tilføj input | Tilføj input | Tilføj input | Tilføj input | Tilføj input | Tilføj input | Tilføj input | Tilføj input | Tilføj input | Tilføj input | Tilføj input | Tilføj input | Tilføj input | Tilføj input | Tilføj input | Tilføj input | Tilføj input | Tilføj input | Tilføj input | Tilføj input | Tilføj input | Tilføj input | Tilføj input | Tilføj input | Tilføj input | Tilføj input | Tilføj input | Tilføj input | Tilføj input | Tilføj input | Tilføj input | Tilføj input | Tilføj input | Tilføj input | Tilføj input |  | Tilføj input | Tilføj input | Tilføj input | Tilføj input | Tilføj input | Tilføj input | Tilføj input | Tilføj input | Tilføj input | Tilføj input | Tilføj input | Tilføj input | Tilføj input | Tilføj input | Tilføj input | Tilføj input | Tilføj input | Tilføj input | Tilføj input | Tilføj input | Tilføj input | Tilføj input | Tilføj input | Tilføj input | Tilføj input | Tilføj input | Tilføj input | Tilføj input | Tilføj input | Tilføj input | Tilføj input | Tilføj input |  | Tilføj input | Tilføj input | Tilføj input | Tilføj input | Tilføj input | Tilføj input |  | Tilføj input | Tilføj input |  | Tilføj input | Tilføj input | Tilføj input | Tilføj input | Tilføj input | Tilføj input | Tilføj input | Tilføj input
#073 | [10 empty] | Tilføj input | Tilføj input |  |  | Tilføj input |  |  | Tilføj input |  |  |  | Tilføj input |  | Tilføj input |  | Tilføj input | Tilføj input | Tilføj input |  |  |  | Tilføj input | Tilføj input |  | Tilføj input | Tilføj input |  | Tilføj input |  |  |  |  | 100% |  |  |  | Tilføj input |  |  | Ja | Nej | Nej | Nej |  | Tilføj input | Tilføj input | Tilføj input | Tilføj input | Tilføj input | Tilføj input | Tilføj input | Tilføj input |  | Tilføj input | Tilføj input | Tilføj input | Tilføj input | Tilføj input | Tilføj input | Tilføj input | Tilføj input | Tilføj input | Tilføj input | Tilføj input | Tilføj input | Tilføj input | Tilføj input | Tilføj input | Tilføj input | Tilføj input | Tilføj input | Tilføj input | Tilføj input | Tilføj input | Tilføj input | Tilføj input | Tilføj input | Tilføj input | Tilføj input | Tilføj input | Tilføj input | Tilføj input | Tilføj input | Tilføj input | Tilføj input | Tilføj input |  |  | Tilføj input | Tilføj input | Tilføj input | Tilføj input | Tilføj input | Tilføj input | Tilføj input |  | Tilføj input | Tilføj input | Tilføj input | Tilføj input | Tilføj input | Tilføj input | Tilføj input |  |  | Tilføj input | Tilføj input | Tilføj input | Tilføj input | Tilføj input | Tilføj input | Tilføj input | Tilføj input | Tilføj input | Tilføj input | Tilføj input | Tilføj input | Tilføj input | Tilføj input | Tilføj input | Tilføj input | Tilføj input | Tilføj input | Tilføj input | Tilføj input | Tilføj input | Tilføj input | Tilføj input | Tilføj input | Tilføj input | Tilføj input | Tilføj input | Tilføj input | Tilføj input | Tilføj input | Tilføj input | Tilføj input | Tilføj input | Tilføj input | Tilføj input | Tilføj input |  | Tilføj input | Tilføj input | Tilføj input | Tilføj input | Tilføj input | Tilføj input | Tilføj input | Tilføj input | Tilføj input | Tilføj input | Tilføj input | Tilføj input | Tilføj input | Tilføj input | Tilføj input | Tilføj input | Tilføj input | Tilføj input | Tilføj input | Tilføj input | Tilføj input | Tilføj input | Tilføj input | Tilføj input | Tilføj input | Tilføj input | Tilføj input | Tilføj input | Tilføj input | Tilføj input | Tilføj input | Tilføj input | Tilføj input | Tilføj input | Tilføj input | Tilføj input |  |  | Tilføj input | Tilføj input | Tilføj input | Tilføj input | Tilføj input | Tilføj input | Tilføj input | Tilføj input | Tilføj input | Tilføj input | Tilføj input | Tilføj input | Tilføj input | Tilføj input | Tilføj input | Tilføj input | Tilføj input | Tilføj input | Tilføj input | Tilføj input | Tilføj input | Tilføj input | Tilføj input | Tilføj input | Tilføj input | Tilføj input | Tilføj input | Tilføj input | Tilføj input | Tilføj input | Tilføj input |  | Tilføj input | Tilføj input | Tilføj input | Tilføj input | Tilføj input | Tilføj input | Tilføj input | Tilføj input | Tilføj input | Tilføj input | Tilføj input | Tilføj input | Tilføj input | Tilføj input | Tilføj input | Tilføj input | Tilføj input | Tilføj input | Tilføj input | Tilføj input | Tilføj input | Tilføj input | Tilføj input | Tilføj input | Tilføj input | Tilføj input | Tilføj input | Tilføj input | Tilføj input | Tilføj input | Tilføj input |  | Tilføj input | Tilføj input | Tilføj input | Tilføj input | Tilføj input | Tilføj input | Tilføj input | Tilføj input | Tilføj input | Tilføj input | Tilføj input | Tilføj input | Tilføj input | Tilføj input | Tilføj input | Tilføj input | Tilføj input | Tilføj input | Tilføj input | Tilføj input | Tilføj input | Tilføj input | Tilføj input | Tilføj input | Tilføj input | Tilføj input | Tilføj input | Tilføj input | Tilføj input | Tilføj input | Tilføj input | Tilføj input | Tilføj input | Tilføj input | Tilføj input | Tilføj input | Tilføj input | Tilføj input | Tilføj input | Tilføj input | Tilføj input | Tilføj input | Tilføj input | Tilføj input | Tilføj input | Tilføj input | Tilføj input | Tilføj input | Tilføj input | Tilføj input | Tilføj input | Tilføj input | Tilføj input | Tilføj input | Tilføj input | Tilføj input | Tilføj input | Tilføj input | Tilføj input | Tilføj input | Tilføj input | Tilføj input | Tilføj input | Tilføj input | Tilføj input | Tilføj input | Tilføj input | Tilføj input | Tilføj input | Tilføj input | Tilføj input | Tilføj input | Tilføj input | Tilføj input | Tilføj input | Tilføj input | Tilføj input | Tilføj input | Tilføj input | Tilføj input | Tilføj input | Tilføj input | Tilføj input | Tilføj input | Tilføj input | Tilføj input | Tilføj input | Tilføj input | Tilføj input | Tilføj input | Tilføj input | Tilføj input | Tilføj input | Tilføj input | Tilføj input | Tilføj input | Tilføj input | Tilføj input | Tilføj input | Tilføj input | Tilføj input | Tilføj input | Tilføj input | Tilføj input | Tilføj input | Tilføj input | Tilføj input | Tilføj input | Tilføj input | Tilføj input | Tilføj input | Tilføj input | Tilføj input | Tilføj input | Tilføj input | Tilføj input | Tilføj input | Tilføj input | Tilføj input | Tilføj input | Tilføj input | Tilføj input | Tilføj input | Tilføj input | Tilføj input | Tilføj input | Tilføj input | Tilføj input | Tilføj input | Tilføj input | Tilføj input | Tilføj input | Tilføj input | Tilføj input | Tilføj input | Tilføj input | Tilføj input | Tilføj input | Tilføj input | Tilføj input | Tilføj input | Tilføj input | Tilføj input | Tilføj input | Tilføj input | Tilføj input | Tilføj input | Tilføj input | Tilføj input | Tilføj input | Tilføj input | Tilføj input | Tilføj input | Tilføj input | Tilføj input | Tilføj input | Tilføj input | Tilføj input | Tilføj input | Tilføj input | Tilføj input | Tilføj input | Tilføj input | Tilføj input | Tilføj input | Tilføj input | Tilføj input | Tilføj input | Tilføj input | Tilføj input | Tilføj input | Tilføj input | Tilføj input | Tilføj input | Tilføj input | Tilføj input | Tilføj input | Tilføj input | Tilføj input | Tilføj input | Tilføj input | Tilføj input | Tilføj input | Tilføj input | Tilføj input | Tilføj input | Tilføj input | Tilføj input | Tilføj input | Tilføj input | Tilføj input | Tilføj input | Tilføj input | Tilføj input | Tilføj input | Tilføj input | Tilføj input | Tilføj input | Tilføj input | Tilføj input | Tilføj input | Tilføj input | Tilføj input | Tilføj input | Tilføj input | Tilføj input | Tilføj input | Tilføj input | Tilføj input | Tilføj input | Tilføj input | Tilføj input | Tilføj input | Tilføj input | Tilføj input | Tilføj input | Tilføj input | Tilføj input | Tilføj input | Tilføj input | Tilføj input | Tilføj input | Tilføj input | Tilføj input | Tilføj input | Tilføj input | Tilføj input | Tilføj input | Tilføj input | Tilføj input | Tilføj input | Tilføj input | Tilføj input | Tilføj input | Tilføj input | Tilføj input | Tilføj input | Tilføj input | Tilføj input | Tilføj input | Tilføj input | Tilføj input | Tilføj input | Tilføj input | Tilføj input | Tilføj input | Tilføj input | Tilføj input |  |  | Tilføj input | Tilføj input | Tilføj input | Tilføj input | Tilføj input | Tilføj input | Tilføj input | Tilføj input | Tilføj input | Tilføj input | Tilføj input | Tilføj input | Tilføj input | Tilføj input | Tilføj input | Tilføj input | Tilføj input | Tilføj input | Tilføj input | Tilføj input | Tilføj input | Tilføj input | Tilføj input | Tilføj input | Tilføj input | Tilføj input | Tilføj input | Tilføj input | Tilføj input | Tilføj input | Tilføj input | Tilføj input | Tilføj input | Tilføj input | Tilføj input | Tilføj input | Tilføj input | Tilføj input | Tilføj input | Tilføj input | Tilføj input | Tilføj input | Tilføj input | Tilføj input | Tilføj input | Tilføj input | Tilføj input | Tilføj input | Tilføj input | Tilføj input | Tilføj input | Tilføj input | Tilføj input | Tilføj input | Tilføj input | Tilføj input | Tilføj input | Tilføj input | Tilføj input | Tilføj input | Tilføj input | Tilføj input | Tilføj input | Tilføj input | Tilføj input | Tilføj input | Tilføj input | Tilføj input | Tilføj input | Tilføj input | Tilføj input | Tilføj input | Tilføj input | Tilføj input | Tilføj input | Tilføj input | Tilføj input | Tilføj input | Tilføj input | Tilføj input | Tilføj input | Tilføj input | Tilføj input | Tilføj input | Tilføj input | Tilføj input | Tilføj input | Tilføj input | Tilføj input | Tilføj input | Tilføj input | Tilføj input | Tilføj input | Tilføj input | Tilføj input | Tilføj input | Tilføj input | Tilføj input | Tilføj input | Tilføj input | Tilføj input | Tilføj input | Tilføj input | Tilføj input | Tilføj input | Tilføj input | Tilføj input | Tilføj input | Tilføj input | Tilføj input | Tilføj input | Tilføj input | Tilføj input | Tilføj input | Tilføj input | Tilføj input | Tilføj input | Tilføj input | Tilføj input | Tilføj input | Tilføj input | Tilføj input | Tilføj input | Tilføj input | Tilføj input | Tilføj input | Tilføj input | Tilføj input | Tilføj input | Tilføj input | Tilføj input | Tilføj input | Tilføj input | Tilføj input | Tilføj input | Tilføj input | Tilføj input | Tilføj input | Tilføj input | Tilføj input | Tilføj input | Tilføj input | Tilføj input | Tilføj input | Tilføj input | Tilføj input | Tilføj input | Tilføj input | Tilføj input | Tilføj input | Tilføj input | Tilføj input | Tilføj input | Tilføj input | Tilføj input | Tilføj input | Tilføj input | Tilføj input | Tilføj input | Tilføj input | Tilføj input | Tilføj input | Tilføj input | Tilføj input | Tilføj input | Tilføj input | Tilføj input | Tilføj input | Tilføj input | Tilføj input | Tilføj input | Tilføj input | Tilføj input | Tilføj input | Tilføj input | Tilføj input | Tilføj input | Tilføj input | Tilføj input | Tilføj input | Tilføj input | Tilføj input | Tilføj input | Tilføj input | Tilføj input | Tilføj input | Tilføj input | Tilføj input | Tilføj input | Tilføj input | Tilføj input | Tilføj input | Tilføj input | Tilføj input | Tilføj input | Tilføj input | Tilføj input | Tilføj input | Tilføj input | Tilføj input | Tilføj input | Tilføj input | Tilføj input | Tilføj input | Tilføj input | Tilføj input | Tilføj input | Tilføj input | Tilføj input | Tilføj input | Tilføj input | Tilføj input | Tilføj input | Tilføj input | Tilføj input | Tilføj input | Tilføj input | Tilføj input | Tilføj input | Tilføj input | Tilføj input | Tilføj input | Tilføj input | Tilføj input | Tilføj input | Tilføj input | Tilføj input | Tilføj input | Tilføj input | Tilføj input | Tilføj input | Tilføj input | Tilføj input | Tilføj input | Tilføj input | Tilføj input | Tilføj input | Tilføj input | Tilføj input | Tilføj input | Tilføj input | Tilføj input | Tilføj input | Tilføj input | Tilføj input | Tilføj input | Tilføj input | Tilføj input |  | Tilføj input | Tilføj input | Tilføj input | Tilføj input | Tilføj input |  | Tilføj input | Tilføj input | Tilføj input | Tilføj input | Tilføj input | Tilføj input | Tilføj input | Tilføj input | Tilføj input | Tilføj input | Tilføj input | Tilføj input | Tilføj input | Tilføj input | Tilføj input | Tilføj input | Tilføj input | Tilføj input |  |  | Tilføj input | Tilføj input | Tilføj input | Tilføj input | Tilføj input | Tilføj input | Tilføj input | Tilføj input | Tilføj input | Tilføj input | Tilføj input | Tilføj input | Tilføj input | Tilføj input | Tilføj input | Tilføj input | Tilføj input | Tilføj input | Tilføj input | Tilføj input | Tilføj input | Tilføj input | Tilføj input | Tilføj input | Tilføj input | Tilføj input | Tilføj input | Tilføj input | Tilføj input | Tilføj input | Tilføj input | Tilføj input | Tilføj input | Tilføj input | Tilføj input | Tilføj input | Tilføj input | Tilføj input | Tilføj input | Tilføj input | Tilføj input | Tilføj input | Tilføj input | Tilføj input | Tilføj input | Tilføj input | Tilføj input | Tilføj input | Tilføj input | Tilføj input | Tilføj input | Tilføj input | Tilføj input | Tilføj input | Tilføj input | Tilføj input | Tilføj input | Tilføj input | Tilføj input | Tilføj input | Tilføj input | Tilføj input | Tilføj input | Tilføj input | Tilføj input | Tilføj input | Tilføj input | Tilføj input | Tilføj input | Tilføj input | Tilføj input | Tilføj input | Tilføj input | Tilføj input | Tilføj input | Tilføj input | Tilføj input | Tilføj input | Tilføj input | Tilføj input | Tilføj input |  | Tilføj input | Tilføj input | Tilføj input | Tilføj input | Tilføj input | Tilføj input | Tilføj input | Tilføj input | Tilføj input | Tilføj input | Tilføj input | Tilføj input | Tilføj input | Tilføj input | Tilføj input | Tilføj input | Tilføj input | Tilføj input | Tilføj input | Tilføj input | Tilføj input | Tilføj input | Tilføj input | Tilføj input | Tilføj input | Tilføj input | Tilføj input | Tilføj input | Tilføj input | Tilføj input | Tilføj input | Tilføj input | Tilføj input | Tilføj input | Tilføj input | Tilføj input |  | Tilføj input | Tilføj input | Tilføj input | Tilføj input | Tilføj input | Tilføj input | Tilføj input | Tilføj input | Tilføj input | Tilføj input | Tilføj input | Tilføj input | Tilføj input | Tilføj input | Tilføj input | Tilføj input | Tilføj input | Tilføj input | Tilføj input | Tilføj input | Tilføj input | Tilføj input | Tilføj input | Tilføj input | Tilføj input | Tilføj input | Tilføj input | Tilføj input | Tilføj input | Tilføj input | Tilføj input | Tilføj input |  | Tilføj input | Tilføj input | Tilføj input | Tilføj input | Tilføj input | Tilføj input |  | Tilføj input | Tilføj input |  | Tilføj input | Tilføj input | Tilføj input | Tilføj input | Tilføj input | Tilføj input | Tilføj input | Tilføj input
#074 | [10 empty] | Tilføj input | Tilføj input |  |  | Tilføj input |  |  | Tilføj input |  |  |  | Tilføj input |  | Tilføj input |  | Tilføj input | Tilføj input | Tilføj input |  |  |  | Tilføj input | Tilføj input |  | Tilføj input | Tilføj input |  | Tilføj input |  |  |  |  | 100% |  |  |  | Tilføj input |  |  | Ja | Nej | Nej | Nej |  | Tilføj input | Tilføj input | Tilføj input | Tilføj input | Tilføj input | Tilføj input | Tilføj input | Tilføj input |  | Tilføj input | Tilføj input | Tilføj input | Tilføj input | Tilføj input | Tilføj input | Tilføj input | Tilføj input | Tilføj input | Tilføj input | Tilføj input | Tilføj input | Tilføj input | Tilføj input | Tilføj input | Tilføj input | Tilføj input | Tilføj input | Tilføj input | Tilføj input | Tilføj input | Tilføj input | Tilføj input | Tilføj input | Tilføj input | Tilføj input | Tilføj input | Tilføj input | Tilføj input | Tilføj input | Tilføj input | Tilføj input | Tilføj input |  |  | Tilføj input | Tilføj input | Tilføj input | Tilføj input | Tilføj input | Tilføj input | Tilføj input |  | Tilføj input | Tilføj input | Tilføj input | Tilføj input | Tilføj input | Tilføj input | Tilføj input |  |  | Tilføj input | Tilføj input | Tilføj input | Tilføj input | Tilføj input | Tilføj input | Tilføj input | Tilføj input | Tilføj input | Tilføj input | Tilføj input | Tilføj input | Tilføj input | Tilføj input | Tilføj input | Tilføj input | Tilføj input | Tilføj input | Tilføj input | Tilføj input | Tilføj input | Tilføj input | Tilføj input | Tilføj input | Tilføj input | Tilføj input | Tilføj input | Tilføj input | Tilføj input | Tilføj input | Tilføj input | Tilføj input | Tilføj input | Tilføj input | Tilføj input | Tilføj input |  | Tilføj input | Tilføj input | Tilføj input | Tilføj input | Tilføj input | Tilføj input | Tilføj input | Tilføj input | Tilføj input | Tilføj input | Tilføj input | Tilføj input | Tilføj input | Tilføj input | Tilføj input | Tilføj input | Tilføj input | Tilføj input | Tilføj input | Tilføj input | Tilføj input | Tilføj input | Tilføj input | Tilføj input | Tilføj input | Tilføj input | Tilføj input | Tilføj input | Tilføj input | Tilføj input | Tilføj input | Tilføj input | Tilføj input | Tilføj input | Tilføj input | Tilføj input |  |  | Tilføj input | Tilføj input | Tilføj input | Tilføj input | Tilføj input | Tilføj input | Tilføj input | Tilføj input | Tilføj input | Tilføj input | Tilføj input | Tilføj input | Tilføj input | Tilføj input | Tilføj input | Tilføj input | Tilføj input | Tilføj input | Tilføj input | Tilføj input | Tilføj input | Tilføj input | Tilføj input | Tilføj input | Tilføj input | Tilføj input | Tilføj input | Tilføj input | Tilføj input | Tilføj input | Tilføj input |  | Tilføj input | Tilføj input | Tilføj input | Tilføj input | Tilføj input | Tilføj input | Tilføj input | Tilføj input | Tilføj input | Tilføj input | Tilføj input | Tilføj input | Tilføj input | Tilføj input | Tilføj input | Tilføj input | Tilføj input | Tilføj input | Tilføj input | Tilføj input | Tilføj input | Tilføj input | Tilføj input | Tilføj input | Tilføj input | Tilføj input | Tilføj input | Tilføj input | Tilføj input | Tilføj input | Tilføj input |  | Tilføj input | Tilføj input | Tilføj input | Tilføj input | Tilføj input | Tilføj input | Tilføj input | Tilføj input | Tilføj input | Tilføj input | Tilføj input | Tilføj input | Tilføj input | Tilføj input | Tilføj input | Tilføj input | Tilføj input | Tilføj input | Tilføj input | Tilføj input | Tilføj input | Tilføj input | Tilføj input | Tilføj input | Tilføj input | Tilføj input | Tilføj input | Tilføj input | Tilføj input | Tilføj input | Tilføj input | Tilføj input | Tilføj input | Tilføj input | Tilføj input | Tilføj input | Tilføj input | Tilføj input | Tilføj input | Tilføj input | Tilføj input | Tilføj input | Tilføj input | Tilføj input | Tilføj input | Tilføj input | Tilføj input | Tilføj input | Tilføj input | Tilføj input | Tilføj input | Tilføj input | Tilføj input | Tilføj input | Tilføj input | Tilføj input | Tilføj input | Tilføj input | Tilføj input | Tilføj input | Tilføj input | Tilføj input | Tilføj input | Tilføj input | Tilføj input | Tilføj input | Tilføj input | Tilføj input | Tilføj input | Tilføj input | Tilføj input | Tilføj input | Tilføj input | Tilføj input | Tilføj input | Tilføj input | Tilføj input | Tilføj input | Tilføj input | Tilføj input | Tilføj input | Tilføj input | Tilføj input | Tilføj input | Tilføj input | Tilføj input | Tilføj input | Tilføj input | Tilføj input | Tilføj input | Tilføj input | Tilføj input | Tilføj input | Tilføj input | Tilføj input | Tilføj input | Tilføj input | Tilføj input | Tilføj input | Tilføj input | Tilføj input | Tilføj input | Tilføj input | Tilføj input | Tilføj input | Tilføj input | Tilføj input | Tilføj input | Tilføj input | Tilføj input | Tilføj input | Tilføj input | Tilføj input | Tilføj input | Tilføj input | Tilføj input | Tilføj input | Tilføj input | Tilføj input | Tilføj input | Tilføj input | Tilføj input | Tilføj input | Tilføj input | Tilføj input | Tilføj input | Tilføj input | Tilføj input | Tilføj input | Tilføj input | Tilføj input | Tilføj input | Tilføj input | Tilføj input | Tilføj input | Tilføj input | Tilføj input | Tilføj input | Tilføj input | Tilføj input | Tilføj input | Tilføj input | Tilføj input | Tilføj input | Tilføj input | Tilføj input | Tilføj input | Tilføj input | Tilføj input | Tilføj input | Tilføj input | Tilføj input | Tilføj input | Tilføj input | Tilføj input | Tilføj input | Tilføj input | Tilføj input | Tilføj input | Tilføj input | Tilføj input | Tilføj input | Tilføj input | Tilføj input | Tilføj input | Tilføj input | Tilføj input | Tilføj input | Tilføj input | Tilføj input | Tilføj input | Tilføj input | Tilføj input | Tilføj input | Tilføj input | Tilføj input | Tilføj input | Tilføj input | Tilføj input | Tilføj input | Tilføj input | Tilføj input | Tilføj input | Tilføj input | Tilføj input | Tilføj input | Tilføj input | Tilføj input | Tilføj input | Tilføj input | Tilføj input | Tilføj input | Tilføj input | Tilføj input | Tilføj input | Tilføj input | Tilføj input | Tilføj input | Tilføj input | Tilføj input | Tilføj input | Tilføj input | Tilføj input | Tilføj input | Tilføj input | Tilføj input | Tilføj input | Tilføj input | Tilføj input | Tilføj input | Tilføj input | Tilføj input | Tilføj input | Tilføj input | Tilføj input | Tilføj input | Tilføj input | Tilføj input | Tilføj input | Tilføj input | Tilføj input | Tilføj input | Tilføj input | Tilføj input | Tilføj input | Tilføj input | Tilføj input | Tilføj input | Tilføj input | Tilføj input | Tilføj input | Tilføj input | Tilføj input | Tilføj input | Tilføj input | Tilføj input | Tilføj input | Tilføj input | Tilføj input | Tilføj input | Tilføj input | Tilføj input | Tilføj input | Tilføj input | Tilføj input | Tilføj input | Tilføj input | Tilføj input |  |  | Tilføj input | Tilføj input | Tilføj input | Tilføj input | Tilføj input | Tilføj input | Tilføj input | Tilføj input | Tilføj input | Tilføj input | Tilføj input | Tilføj input | Tilføj input | Tilføj input | Tilføj input | Tilføj input | Tilføj input | Tilføj input | Tilføj input | Tilføj input | Tilføj input | Tilføj input | Tilføj input | Tilføj input | Tilføj input | Tilføj input | Tilføj input | Tilføj input | Tilføj input | Tilføj input | Tilføj input | Tilføj input | Tilføj input | Tilføj input | Tilføj input | Tilføj input | Tilføj input | Tilføj input | Tilføj input | Tilføj input | Tilføj input | Tilføj input | Tilføj input | Tilføj input | Tilføj input | Tilføj input | Tilføj input | Tilføj input | Tilføj input | Tilføj input | Tilføj input | Tilføj input | Tilføj input | Tilføj input | Tilføj input | Tilføj input | Tilføj input | Tilføj input | Tilføj input | Tilføj input | Tilføj input | Tilføj input | Tilføj input | Tilføj input | Tilføj input | Tilføj input | Tilføj input | Tilføj input | Tilføj input | Tilføj input | Tilføj input | Tilføj input | Tilføj input | Tilføj input | Tilføj input | Tilføj input | Tilføj input | Tilføj input | Tilføj input | Tilføj input | Tilføj input | Tilføj input | Tilføj input | Tilføj input | Tilføj input | Tilføj input | Tilføj input | Tilføj input | Tilføj input | Tilføj input | Tilføj input | Tilføj input | Tilføj input | Tilføj input | Tilføj input | Tilføj input | Tilføj input | Tilføj input | Tilføj input | Tilføj input | Tilføj input | Tilføj input | Tilføj input | Tilføj input | Tilføj input | Tilføj input | Tilføj input | Tilføj input | Tilføj input | Tilføj input | Tilføj input | Tilføj input | Tilføj input | Tilføj input | Tilføj input | Tilføj input | Tilføj input | Tilføj input | Tilføj input | Tilføj input | Tilføj input | Tilføj input | Tilføj input | Tilføj input | Tilføj input | Tilføj input | Tilføj input | Tilføj input | Tilføj input | Tilføj input | Tilføj input | Tilføj input | Tilføj input | Tilføj input | Tilføj input | Tilføj input | Tilføj input | Tilføj input | Tilføj input | Tilføj input | Tilføj input | Tilføj input | Tilføj input | Tilføj input | Tilføj input | Tilføj input | Tilføj input | Tilføj input | Tilføj input | Tilføj input | Tilføj input | Tilføj input | Tilføj input | Tilføj input | Tilføj input | Tilføj input | Tilføj input | Tilføj input | Tilføj input | Tilføj input | Tilføj input | Tilføj input | Tilføj input | Tilføj input | Tilføj input | Tilføj input | Tilføj input | Tilføj input | Tilføj input | Tilføj input | Tilføj input | Tilføj input | Tilføj input | Tilføj input | Tilføj input | Tilføj input | Tilføj input | Tilføj input | Tilføj input | Tilføj input | Tilføj input | Tilføj input | Tilføj input | Tilføj input | Tilføj input | Tilføj input | Tilføj input | Tilføj input | Tilføj input | Tilføj input | Tilføj input | Tilføj input | Tilføj input | Tilføj input | Tilføj input | Tilføj input | Tilføj input | Tilføj input | Tilføj input | Tilføj input | Tilføj input | Tilføj input | Tilføj input | Tilføj input | Tilføj input | Tilføj input | Tilføj input | Tilføj input | Tilføj input | Tilføj input | Tilføj input | Tilføj input | Tilføj input | Tilføj input | Tilføj input | Tilføj input | Tilføj input | Tilføj input | Tilføj input | Tilføj input | Tilføj input | Tilføj input | Tilføj input | Tilføj input | Tilføj input | Tilføj input | Tilføj input | Tilføj input | Tilføj input | Tilføj input | Tilføj input | Tilføj input | Tilføj input | Tilføj input | Tilføj input | Tilføj input | Tilføj input | Tilføj input | Tilføj input | Tilføj input | Tilføj input | Tilføj input | Tilføj input | Tilføj input | Tilføj input | Tilføj input | Tilføj input | Tilføj input |  | Tilføj input | Tilføj input | Tilføj input | Tilføj input | Tilføj input |  | Tilføj input | Tilføj input | Tilføj input | Tilføj input | Tilføj input | Tilføj input | Tilføj input | Tilføj input | Tilføj input | Tilføj input | Tilføj input | Tilføj input | Tilføj input | Tilføj input | Tilføj input | Tilføj input | Tilføj input | Tilføj input |  |  | Tilføj input | Tilføj input | Tilføj input | Tilføj input | Tilføj input | Tilføj input | Tilføj input | Tilføj input | Tilføj input | Tilføj input | Tilføj input | Tilføj input | Tilføj input | Tilføj input | Tilføj input | Tilføj input | Tilføj input | Tilføj input | Tilføj input | Tilføj input | Tilføj input | Tilføj input | Tilføj input | Tilføj input | Tilføj input | Tilføj input | Tilføj input | Tilføj input | Tilføj input | Tilføj input | Tilføj input | Tilføj input | Tilføj input | Tilføj input | Tilføj input | Tilføj input | Tilføj input | Tilføj input | Tilføj input | Tilføj input | Tilføj input | Tilføj input | Tilføj input | Tilføj input | Tilføj input | Tilføj input | Tilføj input | Tilføj input | Tilføj input | Tilføj input | Tilføj input | Tilføj input | Tilføj input | Tilføj input | Tilføj input | Tilføj input | Tilføj input | Tilføj input | Tilføj input | Tilføj input | Tilføj input | Tilføj input | Tilføj input | Tilføj input | Tilføj input | Tilføj input | Tilføj input | Tilføj input | Tilføj input | Tilføj input | Tilføj input | Tilføj input | Tilføj input | Tilføj input | Tilføj input | Tilføj input | Tilføj input | Tilføj input | Tilføj input | Tilføj input | Tilføj input |  | Tilføj input | Tilføj input | Tilføj input | Tilføj input | Tilføj input | Tilføj input | Tilføj input | Tilføj input | Tilføj input | Tilføj input | Tilføj input | Tilføj input | Tilføj input | Tilføj input | Tilføj input | Tilføj input | Tilføj input | Tilføj input | Tilføj input | Tilføj input | Tilføj input | Tilføj input | Tilføj input | Tilføj input | Tilføj input | Tilføj input | Tilføj input | Tilføj input | Tilføj input | Tilføj input | Tilføj input | Tilføj input | Tilføj input | Tilføj input | Tilføj input | Tilføj input |  | Tilføj input | Tilføj input | Tilføj input | Tilføj input | Tilføj input | Tilføj input | Tilføj input | Tilføj input | Tilføj input | Tilføj input | Tilføj input | Tilføj input | Tilføj input | Tilføj input | Tilføj input | Tilføj input | Tilføj input | Tilføj input | Tilføj input | Tilføj input | Tilføj input | Tilføj input | Tilføj input | Tilføj input | Tilføj input | Tilføj input | Tilføj input | Tilføj input | Tilføj input | Tilføj input | Tilføj input | Tilføj input |  | Tilføj input | Tilføj input | Tilføj input | Tilføj input | Tilføj input | Tilføj input |  | Tilføj input | Tilføj input |  | Tilføj input | Tilføj input | Tilføj input | Tilføj input | Tilføj input | Tilføj input | Tilføj input | Tilføj input
#075 | [10 empty] | Tilføj input | Tilføj input |  |  | Tilføj input |  |  | Tilføj input |  |  |  | Tilføj input |  | Tilføj input |  | Tilføj input | Tilføj input | Tilføj input |  |  |  | Tilføj input | Tilføj input |  | Tilføj input | Tilføj input |  | Tilføj input |  |  |  |  | 100% |  |  |  | Tilføj input |  |  | Ja | Nej | Nej | Nej |  | Tilføj input | Tilføj input | Tilføj input | Tilføj input | Tilføj input | Tilføj input | Tilføj input | Tilføj input |  | Tilføj input | Tilføj input | Tilføj input | Tilføj input | Tilføj input | Tilføj input | Tilføj input | Tilføj input | Tilføj input | Tilføj input | Tilføj input | Tilføj input | Tilføj input | Tilføj input | Tilføj input | Tilføj input | Tilføj input | Tilføj input | Tilføj input | Tilføj input | Tilføj input | Tilføj input | Tilføj input | Tilføj input | Tilføj input | Tilføj input | Tilføj input | Tilføj input | Tilføj input | Tilføj input | Tilføj input | Tilføj input | Tilføj input |  |  | Tilføj input | Tilføj input | Tilføj input | Tilføj input | Tilføj input | Tilføj input | Tilføj input |  | Tilføj input | Tilføj input | Tilføj input | Tilføj input | Tilføj input | Tilføj input | Tilføj input |  |  | Tilføj input | Tilføj input | Tilføj input | Tilføj input | Tilføj input | Tilføj input | Tilføj input | Tilføj input | Tilføj input | Tilføj input | Tilføj input | Tilføj input | Tilføj input | Tilføj input | Tilføj input | Tilføj input | Tilføj input | Tilføj input | Tilføj input | Tilføj input | Tilføj input | Tilføj input | Tilføj input | Tilføj input | Tilføj input | Tilføj input | Tilføj input | Tilføj input | Tilføj input | Tilføj input | Tilføj input | Tilføj input | Tilføj input | Tilføj input | Tilføj input | Tilføj input |  | Tilføj input | Tilføj input | Tilføj input | Tilføj input | Tilføj input | Tilføj input | Tilføj input | Tilføj input | Tilføj input | Tilføj input | Tilføj input | Tilføj input | Tilføj input | Tilføj input | Tilføj input | Tilføj input | Tilføj input | Tilføj input | Tilføj input | Tilføj input | Tilføj input | Tilføj input | Tilføj input | Tilføj input | Tilføj input | Tilføj input | Tilføj input | Tilføj input | Tilføj input | Tilføj input | Tilføj input | Tilføj input | Tilføj input | Tilføj input | Tilføj input | Tilføj input |  |  | Tilføj input | Tilføj input | Tilføj input | Tilføj input | Tilføj input | Tilføj input | Tilføj input | Tilføj input | Tilføj input | Tilføj input | Tilføj input | Tilføj input | Tilføj input | Tilføj input | Tilføj input | Tilføj input | Tilføj input | Tilføj input | Tilføj input | Tilføj input | Tilføj input | Tilføj input | Tilføj input | Tilføj input | Tilføj input | Tilføj input | Tilføj input | Tilføj input | Tilføj input | Tilføj input | Tilføj input |  | Tilføj input | Tilføj input | Tilføj input | Tilføj input | Tilføj input | Tilføj input | Tilføj input | Tilføj input | Tilføj input | Tilføj input | Tilføj input | Tilføj input | Tilføj input | Tilføj input | Tilføj input | Tilføj input | Tilføj input | Tilføj input | Tilføj input | Tilføj input | Tilføj input | Tilføj input | Tilføj input | Tilføj input | Tilføj input | Tilføj input | Tilføj input | Tilføj input | Tilføj input | Tilføj input | Tilføj input |  | Tilføj input | Tilføj input | Tilføj input | Tilføj input | Tilføj input | Tilføj input | Tilføj input | Tilføj input | Tilføj input | Tilføj input | Tilføj input | Tilføj input | Tilføj input | Tilføj input | Tilføj input | Tilføj input | Tilføj input | Tilføj input | Tilføj input | Tilføj input | Tilføj input | Tilføj input | Tilføj input | Tilføj input | Tilføj input | Tilføj input | Tilføj input | Tilføj input | Tilføj input | Tilføj input | Tilføj input | Tilføj input | Tilføj input | Tilføj input | Tilføj input | Tilføj input | Tilføj input | Tilføj input | Tilføj input | Tilføj input | Tilføj input | Tilføj input | Tilføj input | Tilføj input | Tilføj input | Tilføj input | Tilføj input | Tilføj input | Tilføj input | Tilføj input | Tilføj input | Tilføj input | Tilføj input | Tilføj input | Tilføj input | Tilføj input | Tilføj input | Tilføj input | Tilføj input | Tilføj input | Tilføj input | Tilføj input | Tilføj input | Tilføj input | Tilføj input | Tilføj input | Tilføj input | Tilføj input | Tilføj input | Tilføj input | Tilføj input | Tilføj input | Tilføj input | Tilføj input | Tilføj input | Tilføj input | Tilføj input | Tilføj input | Tilføj input | Tilføj input | Tilføj input | Tilføj input | Tilføj input | Tilføj input | Tilføj input | Tilføj input | Tilføj input | Tilføj input | Tilføj input | Tilføj input | Tilføj input | Tilføj input | Tilføj input | Tilføj input | Tilføj input | Tilføj input | Tilføj input | Tilføj input | Tilføj input | Tilføj input | Tilføj input | Tilføj input | Tilføj input | Tilføj input | Tilføj input | Tilføj input | Tilføj input | Tilføj input | Tilføj input | Tilføj input | Tilføj input | Tilføj input | Tilføj input | Tilføj input | Tilføj input | Tilføj input | Tilføj input | Tilføj input | Tilføj input | Tilføj input | Tilføj input | Tilføj input | Tilføj input | Tilføj input | Tilføj input | Tilføj input | Tilføj input | Tilføj input | Tilføj input | Tilføj input | Tilføj input | Tilføj input | Tilføj input | Tilføj input | Tilføj input | Tilføj input | Tilføj input | Tilføj input | Tilføj input | Tilføj input | Tilføj input | Tilføj input | Tilføj input | Tilføj input | Tilføj input | Tilføj input | Tilføj input | Tilføj input | Tilføj input | Tilføj input | Tilføj input | Tilføj input | Tilføj input | Tilføj input | Tilføj input | Tilføj input | Tilføj input | Tilføj input | Tilføj input | Tilføj input | Tilføj input | Tilføj input | Tilføj input | Tilføj input | Tilføj input | Tilføj input | Tilføj input | Tilføj input | Tilføj input | Tilføj input | Tilføj input | Tilføj input | Tilføj input | Tilføj input | Tilføj input | Tilføj input | Tilføj input | Tilføj input | Tilføj input | Tilføj input | Tilføj input | Tilføj input | Tilføj input | Tilføj input | Tilføj input | Tilføj input | Tilføj input | Tilføj input | Tilføj input | Tilføj input | Tilføj input | Tilføj input | Tilføj input | Tilføj input | Tilføj input | Tilføj input | Tilføj input | Tilføj input | Tilføj input | Tilføj input | Tilføj input | Tilføj input | Tilføj input | Tilføj input | Tilføj input | Tilføj input | Tilføj input | Tilføj input | Tilføj input | Tilføj input | Tilføj input | Tilføj input | Tilføj input | Tilføj input | Tilføj input | Tilføj input | Tilføj input | Tilføj input | Tilføj input | Tilføj input | Tilføj input | Tilføj input | Tilføj input | Tilføj input | Tilføj input | Tilføj input | Tilføj input | Tilføj input | Tilføj input | Tilføj input | Tilføj input | Tilføj input | Tilføj input | Tilføj input | Tilføj input | Tilføj input | Tilføj input | Tilføj input | Tilføj input | Tilføj input | Tilføj input | Tilføj input | Tilføj input | Tilføj input | Tilføj input | Tilføj input | Tilføj input | Tilføj input |  |  | Tilføj input | Tilføj input | Tilføj input | Tilføj input | Tilføj input | Tilføj input | Tilføj input | Tilføj input | Tilføj input | Tilføj input | Tilføj input | Tilføj input | Tilføj input | Tilføj input | Tilføj input | Tilføj input | Tilføj input | Tilføj input | Tilføj input | Tilføj input | Tilføj input | Tilføj input | Tilføj input | Tilføj input | Tilføj input | Tilføj input | Tilføj input | Tilføj input | Tilføj input | Tilføj input | Tilføj input | Tilføj input | Tilføj input | Tilføj input | Tilføj input | Tilføj input | Tilføj input | Tilføj input | Tilføj input | Tilføj input | Tilføj input | Tilføj input | Tilføj input | Tilføj input | Tilføj input | Tilføj input | Tilføj input | Tilføj input | Tilføj input | Tilføj input | Tilføj input | Tilføj input | Tilføj input | Tilføj input | Tilføj input | Tilføj input | Tilføj input | Tilføj input | Tilføj input | Tilføj input | Tilføj input | Tilføj input | Tilføj input | Tilføj input | Tilføj input | Tilføj input | Tilføj input | Tilføj input | Tilføj input | Tilføj input | Tilføj input | Tilføj input | Tilføj input | Tilføj input | Tilføj input | Tilføj input | Tilføj input | Tilføj input | Tilføj input | Tilføj input | Tilføj input | Tilføj input | Tilføj input | Tilføj input | Tilføj input | Tilføj input | Tilføj input | Tilføj input | Tilføj input | Tilføj input | Tilføj input | Tilføj input | Tilføj input | Tilføj input | Tilføj input | Tilføj input | Tilføj input | Tilføj input | Tilføj input | Tilføj input | Tilføj input | Tilføj input | Tilføj input | Tilføj input | Tilføj input | Tilføj input | Tilføj input | Tilføj input | Tilføj input | Tilføj input | Tilføj input | Tilføj input | Tilføj input | Tilføj input | Tilføj input | Tilføj input | Tilføj input | Tilføj input | Tilføj input | Tilføj input | Tilføj input | Tilføj input | Tilføj input | Tilføj input | Tilføj input | Tilføj input | Tilføj input | Tilføj input | Tilføj input | Tilføj input | Tilføj input | Tilføj input | Tilføj input | Tilføj input | Tilføj input | Tilføj input | Tilføj input | Tilføj input | Tilføj input | Tilføj input | Tilføj input | Tilføj input | Tilføj input | Tilføj input | Tilføj input | Tilføj input | Tilføj input | Tilføj input | Tilføj input | Tilføj input | Tilføj input | Tilføj input | Tilføj input | Tilføj input | Tilføj input | Tilføj input | Tilføj input | Tilføj input | Tilføj input | Tilføj input | Tilføj input | Tilføj input | Tilføj input | Tilføj input | Tilføj input | Tilføj input | Tilføj input | Tilføj input | Tilføj input | Tilføj input | Tilføj input | Tilføj input | Tilføj input | Tilføj input | Tilføj input | Tilføj input | Tilføj input | Tilføj input | Tilføj input | Tilføj input | Tilføj input | Tilføj input | Tilføj input | Tilføj input | Tilføj input | Tilføj input | Tilføj input | Tilføj input | Tilføj input | Tilføj input | Tilføj input | Tilføj input | Tilføj input | Tilføj input | Tilføj input | Tilføj input | Tilføj input | Tilføj input | Tilføj input | Tilføj input | Tilføj input | Tilføj input | Tilføj input | Tilføj input | Tilføj input | Tilføj input | Tilføj input | Tilføj input | Tilføj input | Tilføj input | Tilføj input | Tilføj input | Tilføj input | Tilføj input | Tilføj input | Tilføj input | Tilføj input | Tilføj input | Tilføj input | Tilføj input | Tilføj input | Tilføj input | Tilføj input | Tilføj input | Tilføj input | Tilføj input | Tilføj input | Tilføj input | Tilføj input | Tilføj input | Tilføj input | Tilføj input | Tilføj input | Tilføj input | Tilføj input | Tilføj input | Tilføj input | Tilføj input | Tilføj input | Tilføj input | Tilføj input | Tilføj input | Tilføj input | Tilføj input | Tilføj input | Tilføj input | Tilføj input | Tilføj input |  | Tilføj input | Tilføj input | Tilføj input | Tilføj input | Tilføj input |  | Tilføj input | Tilføj input | Tilføj input | Tilføj input | Tilføj input | Tilføj input | Tilføj input | Tilføj input | Tilføj input | Tilføj input | Tilføj input | Tilføj input | Tilføj input | Tilføj input | Tilføj input | Tilføj input | Tilføj input | Tilføj input |  |  | Tilføj input | Tilføj input | Tilføj input | Tilføj input | Tilføj input | Tilføj input | Tilføj input | Tilføj input | Tilføj input | Tilføj input | Tilføj input | Tilføj input | Tilføj input | Tilføj input | Tilføj input | Tilføj input | Tilføj input | Tilføj input | Tilføj input | Tilføj input | Tilføj input | Tilføj input | Tilføj input | Tilføj input | Tilføj input | Tilføj input | Tilføj input | Tilføj input | Tilføj input | Tilføj input | Tilføj input | Tilføj input | Tilføj input | Tilføj input | Tilføj input | Tilføj input | Tilføj input | Tilføj input | Tilføj input | Tilføj input | Tilføj input | Tilføj input | Tilføj input | Tilføj input | Tilføj input | Tilføj input | Tilføj input | Tilføj input | Tilføj input | Tilføj input | Tilføj input | Tilføj input | Tilføj input | Tilføj input | Tilføj input | Tilføj input | Tilføj input | Tilføj input | Tilføj input | Tilføj input | Tilføj input | Tilføj input | Tilføj input | Tilføj input | Tilføj input | Tilføj input | Tilføj input | Tilføj input | Tilføj input | Tilføj input | Tilføj input | Tilføj input | Tilføj input | Tilføj input | Tilføj input | Tilføj input | Tilføj input | Tilføj input | Tilføj input | Tilføj input | Tilføj input |  | Tilføj input | Tilføj input | Tilføj input | Tilføj input | Tilføj input | Tilføj input | Tilføj input | Tilføj input | Tilføj input | Tilføj input | Tilføj input | Tilføj input | Tilføj input | Tilføj input | Tilføj input | Tilføj input | Tilføj input | Tilføj input | Tilføj input | Tilføj input | Tilføj input | Tilføj input | Tilføj input | Tilføj input | Tilføj input | Tilføj input | Tilføj input | Tilføj input | Tilføj input | Tilføj input | Tilføj input | Tilføj input | Tilføj input | Tilføj input | Tilføj input | Tilføj input |  | Tilføj input | Tilføj input | Tilføj input | Tilføj input | Tilføj input | Tilføj input | Tilføj input | Tilføj input | Tilføj input | Tilføj input | Tilføj input | Tilføj input | Tilføj input | Tilføj input | Tilføj input | Tilføj input | Tilføj input | Tilføj input | Tilføj input | Tilføj input | Tilføj input | Tilføj input | Tilføj input | Tilføj input | Tilføj input | Tilføj input | Tilføj input | Tilføj input | Tilføj input | Tilføj input | Tilføj input | Tilføj input |  | Tilføj input | Tilføj input | Tilføj input | Tilføj input | Tilføj input | Tilføj input |  | Tilføj input | Tilføj input |  | Tilføj input | Tilføj input | Tilføj input | Tilføj input | Tilføj input | Tilføj input | Tilføj input | Tilføj input
#076 | [10 empty] | Tilføj input | Tilføj input |  |  | Tilføj input |  |  | Tilføj input |  |  |  | Tilføj input |  | Tilføj input |  | Tilføj input | Tilføj input | Tilføj input |  |  |  | Tilføj input | Tilføj input |  | Tilføj input | Tilføj input |  | Tilføj input |  |  |  |  | 100% |  |  |  | Tilføj input |  |  | Ja | Nej | Nej | Nej |  | Tilføj input | Tilføj input | Tilføj input | Tilføj input | Tilføj input | Tilføj input | Tilføj input | Tilføj input |  | Tilføj input | Tilføj input | Tilføj input | Tilføj input | Tilføj input | Tilføj input | Tilføj input | Tilføj input | Tilføj input | Tilføj input | Tilføj input | Tilføj input | Tilføj input | Tilføj input | Tilføj input | Tilføj input | Tilføj input | Tilføj input | Tilføj input | Tilføj input | Tilføj input | Tilføj input | Tilføj input | Tilføj input | Tilføj input | Tilføj input | Tilføj input | Tilføj input | Tilføj input | Tilføj input | Tilføj input | Tilføj input | Tilføj input |  |  | Tilføj input | Tilføj input | Tilføj input | Tilføj input | Tilføj input | Tilføj input | Tilføj input |  | Tilføj input | Tilføj input | Tilføj input | Tilføj input | Tilføj input | Tilføj input | Tilføj input |  |  | Tilføj input | Tilføj input | Tilføj input | Tilføj input | Tilføj input | Tilføj input | Tilføj input | Tilføj input | Tilføj input | Tilføj input | Tilføj input | Tilføj input | Tilføj input | Tilføj input | Tilføj input | Tilføj input | Tilføj input | Tilføj input | Tilføj input | Tilføj input | Tilføj input | Tilføj input | Tilføj input | Tilføj input | Tilføj input | Tilføj input | Tilføj input | Tilføj input | Tilføj input | Tilføj input | Tilføj input | Tilføj input | Tilføj input | Tilføj input | Tilføj input | Tilføj input |  | Tilføj input | Tilføj input | Tilføj input | Tilføj input | Tilføj input | Tilføj input | Tilføj input | Tilføj input | Tilføj input | Tilføj input | Tilføj input | Tilføj input | Tilføj input | Tilføj input | Tilføj input | Tilføj input | Tilføj input | Tilføj input | Tilføj input | Tilføj input | Tilføj input | Tilføj input | Tilføj input | Tilføj input | Tilføj input | Tilføj input | Tilføj input | Tilføj input | Tilføj input | Tilføj input | Tilføj input | Tilføj input | Tilføj input | Tilføj input | Tilføj input | Tilføj input |  |  | Tilføj input | Tilføj input | Tilføj input | Tilføj input | Tilføj input | Tilføj input | Tilføj input | Tilføj input | Tilføj input | Tilføj input | Tilføj input | Tilføj input | Tilføj input | Tilføj input | Tilføj input | Tilføj input | Tilføj input | Tilføj input | Tilføj input | Tilføj input | Tilføj input | Tilføj input | Tilføj input | Tilføj input | Tilføj input | Tilføj input | Tilføj input | Tilføj input | Tilføj input | Tilføj input | Tilføj input |  | Tilføj input | Tilføj input | Tilføj input | Tilføj input | Tilføj input | Tilføj input | Tilføj input | Tilføj input | Tilføj input | Tilføj input | Tilføj input | Tilføj input | Tilføj input | Tilføj input | Tilføj input | Tilføj input | Tilføj input | Tilføj input | Tilføj input | Tilføj input | Tilføj input | Tilføj input | Tilføj input | Tilføj input | Tilføj input | Tilføj input | Tilføj input | Tilføj input | Tilføj input | Tilføj input | Tilføj input |  | Tilføj input | Tilføj input | Tilføj input | Tilføj input | Tilføj input | Tilføj input | Tilføj input | Tilføj input | Tilføj input | Tilføj input | Tilføj input | Tilføj input | Tilføj input | Tilføj input | Tilføj input | Tilføj input | Tilføj input | Tilføj input | Tilføj input | Tilføj input | Tilføj input | Tilføj input | Tilføj input | Tilføj input | Tilføj input | Tilføj input | Tilføj input | Tilføj input | Tilføj input | Tilføj input | Tilføj input | Tilføj input | Tilføj input | Tilføj input | Tilføj input | Tilføj input | Tilføj input | Tilføj input | Tilføj input | Tilføj input | Tilføj input | Tilføj input | Tilføj input | Tilføj input | Tilføj input | Tilføj input | Tilføj input | Tilføj input | Tilføj input | Tilføj input | Tilføj input | Tilføj input | Tilføj input | Tilføj input | Tilføj input | Tilføj input | Tilføj input | Tilføj input | Tilføj input | Tilføj input | Tilføj input | Tilføj input | Tilføj input | Tilføj input | Tilføj input | Tilføj input | Tilføj input | Tilføj input | Tilføj input | Tilføj input | Tilføj input | Tilføj input | Tilføj input | Tilføj input | Tilføj input | Tilføj input | Tilføj input | Tilføj input | Tilføj input | Tilføj input | Tilføj input | Tilføj input | Tilføj input | Tilføj input | Tilføj input | Tilføj input | Tilføj input | Tilføj input | Tilføj input | Tilføj input | Tilføj input | Tilføj input | Tilføj input | Tilføj input | Tilføj input | Tilføj input | Tilføj input | Tilføj input | Tilføj input | Tilføj input | Tilføj input | Tilføj input | Tilføj input | Tilføj input | Tilføj input | Tilføj input | Tilføj input | Tilføj input | Tilføj input | Tilføj input | Tilføj input | Tilføj input | Tilføj input | Tilføj input | Tilføj input | Tilføj input | Tilføj input | Tilføj input | Tilføj input | Tilføj input | Tilføj input | Tilføj input | Tilføj input | Tilføj input | Tilføj input | Tilføj input | Tilføj input | Tilføj input | Tilføj input | Tilføj input | Tilføj input | Tilføj input | Tilføj input | Tilføj input | Tilføj input | Tilføj input | Tilføj input | Tilføj input | Tilføj input | Tilføj input | Tilføj input | Tilføj input | Tilføj input | Tilføj input | Tilføj input | Tilføj input | Tilføj input | Tilføj input | Tilføj input | Tilføj input | Tilføj input | Tilføj input | Tilføj input | Tilføj input | Tilføj input | Tilføj input | Tilføj input | Tilføj input | Tilføj input | Tilføj input | Tilføj input | Tilføj input | Tilføj input | Tilføj input | Tilføj input | Tilføj input | Tilføj input | Tilføj input | Tilføj input | Tilføj input | Tilføj input | Tilføj input | Tilføj input | Tilføj input | Tilføj input | Tilføj input | Tilføj input | Tilføj input | Tilføj input | Tilføj input | Tilføj input | Tilføj input | Tilføj input | Tilføj input | Tilføj input | Tilføj input | Tilføj input | Tilføj input | Tilføj input | Tilføj input | Tilføj input | Tilføj input | Tilføj input | Tilføj input | Tilføj input | Tilføj input | Tilføj input | Tilføj input | Tilføj input | Tilføj input | Tilføj input | Tilføj input | Tilføj input | Tilføj input | Tilføj input | Tilføj input | Tilføj input | Tilføj input | Tilføj input | Tilføj input | Tilføj input | Tilføj input | Tilføj input | Tilføj input | Tilføj input | Tilføj input | Tilføj input | Tilføj input | Tilføj input | Tilføj input | Tilføj input | Tilføj input | Tilføj input | Tilføj input | Tilføj input | Tilføj input | Tilføj input | Tilføj input | Tilføj input | Tilføj input | Tilføj input | Tilføj input | Tilføj input | Tilføj input | Tilføj input | Tilføj input | Tilføj input | Tilføj input | Tilføj input | Tilføj input | Tilføj input | Tilføj input | Tilføj input | Tilføj input | Tilføj input | Tilføj input | Tilføj input | Tilføj input |  |  | Tilføj input | Tilføj input | Tilføj input | Tilføj input | Tilføj input | Tilføj input | Tilføj input | Tilføj input | Tilføj input | Tilføj input | Tilføj input | Tilføj input | Tilføj input | Tilføj input | Tilføj input | Tilføj input | Tilføj input | Tilføj input | Tilføj input | Tilføj input | Tilføj input | Tilføj input | Tilføj input | Tilføj input | Tilføj input | Tilføj input | Tilføj input | Tilføj input | Tilføj input | Tilføj input | Tilføj input | Tilføj input | Tilføj input | Tilføj input | Tilføj input | Tilføj input | Tilføj input | Tilføj input | Tilføj input | Tilføj input | Tilføj input | Tilføj input | Tilføj input | Tilføj input | Tilføj input | Tilføj input | Tilføj input | Tilføj input | Tilføj input | Tilføj input | Tilføj input | Tilføj input | Tilføj input | Tilføj input | Tilføj input | Tilføj input | Tilføj input | Tilføj input | Tilføj input | Tilføj input | Tilføj input | Tilføj input | Tilføj input | Tilføj input | Tilføj input | Tilføj input | Tilføj input | Tilføj input | Tilføj input | Tilføj input | Tilføj input | Tilføj input | Tilføj input | Tilføj input | Tilføj input | Tilføj input | Tilføj input | Tilføj input | Tilføj input | Tilføj input | Tilføj input | Tilføj input | Tilføj input | Tilføj input | Tilføj input | Tilføj input | Tilføj input | Tilføj input | Tilføj input | Tilføj input | Tilføj input | Tilføj input | Tilføj input | Tilføj input | Tilføj input | Tilføj input | Tilføj input | Tilføj input | Tilføj input | Tilføj input | Tilføj input | Tilføj input | Tilføj input | Tilføj input | Tilføj input | Tilføj input | Tilføj input | Tilføj input | Tilføj input | Tilføj input | Tilføj input | Tilføj input | Tilføj input | Tilføj input | Tilføj input | Tilføj input | Tilføj input | Tilføj input | Tilføj input | Tilføj input | Tilføj input | Tilføj input | Tilføj input | Tilføj input | Tilføj input | Tilføj input | Tilføj input | Tilføj input | Tilføj input | Tilføj input | Tilføj input | Tilføj input | Tilføj input | Tilføj input | Tilføj input | Tilføj input | Tilføj input | Tilføj input | Tilføj input | Tilføj input | Tilføj input | Tilføj input | Tilføj input | Tilføj input | Tilføj input | Tilføj input | Tilføj input | Tilføj input | Tilføj input | Tilføj input | Tilføj input | Tilføj input | Tilføj input | Tilføj input | Tilføj input | Tilføj input | Tilføj input | Tilføj input | Tilføj input | Tilføj input | Tilføj input | Tilføj input | Tilføj input | Tilføj input | Tilføj input | Tilføj input | Tilføj input | Tilføj input | Tilføj input | Tilføj input | Tilføj input | Tilføj input | Tilføj input | Tilføj input | Tilføj input | Tilføj input | Tilføj input | Tilføj input | Tilføj input | Tilføj input | Tilføj input | Tilføj input | Tilføj input | Tilføj input | Tilføj input | Tilføj input | Tilføj input | Tilføj input | Tilføj input | Tilføj input | Tilføj input | Tilføj input | Tilføj input | Tilføj input | Tilføj input | Tilføj input | Tilføj input | Tilføj input | Tilføj input | Tilføj input | Tilføj input | Tilføj input | Tilføj input | Tilføj input | Tilføj input | Tilføj input | Tilføj input | Tilføj input | Tilføj input | Tilføj input | Tilføj input | Tilføj input | Tilføj input | Tilføj input | Tilføj input | Tilføj input | Tilføj input | Tilføj input | Tilføj input | Tilføj input | Tilføj input | Tilføj input | Tilføj input | Tilføj input | Tilføj input | Tilføj input | Tilføj input | Tilføj input | Tilføj input | Tilføj input | Tilføj input | Tilføj input | Tilføj input | Tilføj input | Tilføj input | Tilføj input | Tilføj input | Tilføj input | Tilføj input | Tilføj input | Tilføj input | Tilføj input | Tilføj input | Tilføj input | Tilføj input | Tilføj input | Tilføj input | Tilføj input |  | Tilføj input | Tilføj input | Tilføj input | Tilføj input | Tilføj input |  | Tilføj input | Tilføj input | Tilføj input | Tilføj input | Tilføj input | Tilføj input | Tilføj input | Tilføj input | Tilføj input | Tilføj input | Tilføj input | Tilføj input | Tilføj input | Tilføj input | Tilføj input | Tilføj input | Tilføj input | Tilføj input |  |  | Tilføj input | Tilføj input | Tilføj input | Tilføj input | Tilføj input | Tilføj input | Tilføj input | Tilføj input | Tilføj input | Tilføj input | Tilføj input | Tilføj input | Tilføj input | Tilføj input | Tilføj input | Tilføj input | Tilføj input | Tilføj input | Tilføj input | Tilføj input | Tilføj input | Tilføj input | Tilføj input | Tilføj input | Tilføj input | Tilføj input | Tilføj input | Tilføj input | Tilføj input | Tilføj input | Tilføj input | Tilføj input | Tilføj input | Tilføj input | Tilføj input | Tilføj input | Tilføj input | Tilføj input | Tilføj input | Tilføj input | Tilføj input | Tilføj input | Tilføj input | Tilføj input | Tilføj input | Tilføj input | Tilføj input | Tilføj input | Tilføj input | Tilføj input | Tilføj input | Tilføj input | Tilføj input | Tilføj input | Tilføj input | Tilføj input | Tilføj input | Tilføj input | Tilføj input | Tilføj input | Tilføj input | Tilføj input | Tilføj input | Tilføj input | Tilføj input | Tilføj input | Tilføj input | Tilføj input | Tilføj input | Tilføj input | Tilføj input | Tilføj input | Tilføj input | Tilføj input | Tilføj input | Tilføj input | Tilføj input | Tilføj input | Tilføj input | Tilføj input | Tilføj input |  | Tilføj input | Tilføj input | Tilføj input | Tilføj input | Tilføj input | Tilføj input | Tilføj input | Tilføj input | Tilføj input | Tilføj input | Tilføj input | Tilføj input | Tilføj input | Tilføj input | Tilføj input | Tilføj input | Tilføj input | Tilføj input | Tilføj input | Tilføj input | Tilføj input | Tilføj input | Tilføj input | Tilføj input | Tilføj input | Tilføj input | Tilføj input | Tilføj input | Tilføj input | Tilføj input | Tilføj input | Tilføj input | Tilføj input | Tilføj input | Tilføj input | Tilføj input |  | Tilføj input | Tilføj input | Tilføj input | Tilføj input | Tilføj input | Tilføj input | Tilføj input | Tilføj input | Tilføj input | Tilføj input | Tilføj input | Tilføj input | Tilføj input | Tilføj input | Tilføj input | Tilføj input | Tilføj input | Tilføj input | Tilføj input | Tilføj input | Tilføj input | Tilføj input | Tilføj input | Tilføj input | Tilføj input | Tilføj input | Tilføj input | Tilføj input | Tilføj input | Tilføj input | Tilføj input | Tilføj input |  | Tilføj input | Tilføj input | Tilføj input | Tilføj input | Tilføj input | Tilføj input |  | Tilføj input | Tilføj input |  | Tilføj input | Tilføj input | Tilføj input | Tilføj input | Tilføj input | Tilføj input | Tilføj input | Tilføj input
#077 | [10 empty] | Tilføj input | Tilføj input |  |  | Tilføj input |  |  | Tilføj input |  |  |  | Tilføj input |  | Tilføj input |  | Tilføj input | Tilføj input | Tilføj input |  |  |  | Tilføj input | Tilføj input |  | Tilføj input | Tilføj input |  | Tilføj input |  |  |  |  | 100% |  |  |  | Tilføj input |  |  | Ja | Nej | Nej | Nej |  | Tilføj input | Tilføj input | Tilføj input | Tilføj input | Tilføj input | Tilføj input | Tilføj input | Tilføj input |  | Tilføj input | Tilføj input | Tilføj input | Tilføj input | Tilføj input | Tilføj input | Tilføj input | Tilføj input | Tilføj input | Tilføj input | Tilføj input | Tilføj input | Tilføj input | Tilføj input | Tilføj input | Tilføj input | Tilføj input | Tilføj input | Tilføj input | Tilføj input | Tilføj input | Tilføj input | Tilføj input | Tilføj input | Tilføj input | Tilføj input | Tilføj input | Tilføj input | Tilføj input | Tilføj input | Tilføj input | Tilføj input | Tilføj input |  |  | Tilføj input | Tilføj input | Tilføj input | Tilføj input | Tilføj input | Tilføj input | Tilføj input |  | Tilføj input | Tilføj input | Tilføj input | Tilføj input | Tilføj input | Tilføj input | Tilføj input |  |  | Tilføj input | Tilføj input | Tilføj input | Tilføj input | Tilføj input | Tilføj input | Tilføj input | Tilføj input | Tilføj input | Tilføj input | Tilføj input | Tilføj input | Tilføj input | Tilføj input | Tilføj input | Tilføj input | Tilføj input | Tilføj input | Tilføj input | Tilføj input | Tilføj input | Tilføj input | Tilføj input | Tilføj input | Tilføj input | Tilføj input | Tilføj input | Tilføj input | Tilføj input | Tilføj input | Tilføj input | Tilføj input | Tilføj input | Tilføj input | Tilføj input | Tilføj input |  | Tilføj input | Tilføj input | Tilføj input | Tilføj input | Tilføj input | Tilføj input | Tilføj input | Tilføj input | Tilføj input | Tilføj input | Tilføj input | Tilføj input | Tilføj input | Tilføj input | Tilføj input | Tilføj input | Tilføj input | Tilføj input | Tilføj input | Tilføj input | Tilføj input | Tilføj input | Tilføj input | Tilføj input | Tilføj input | Tilføj input | Tilføj input | Tilføj input | Tilføj input | Tilføj input | Tilføj input | Tilføj input | Tilføj input | Tilføj input | Tilføj input | Tilføj input |  |  | Tilføj input | Tilføj input | Tilføj input | Tilføj input | Tilføj input | Tilføj input | Tilføj input | Tilføj input | Tilføj input | Tilføj input | Tilføj input | Tilføj input | Tilføj input | Tilføj input | Tilføj input | Tilføj input | Tilføj input | Tilføj input | Tilføj input | Tilføj input | Tilføj input | Tilføj input | Tilføj input | Tilføj input | Tilføj input | Tilføj input | Tilføj input | Tilføj input | Tilføj input | Tilføj input | Tilføj input |  | Tilføj input | Tilføj input | Tilføj input | Tilføj input | Tilføj input | Tilføj input | Tilføj input | Tilføj input | Tilføj input | Tilføj input | Tilføj input | Tilføj input | Tilføj input | Tilføj input | Tilføj input | Tilføj input | Tilføj input | Tilføj input | Tilføj input | Tilføj input | Tilføj input | Tilføj input | Tilføj input | Tilføj input | Tilføj input | Tilføj input | Tilføj input | Tilføj input | Tilføj input | Tilføj input | Tilføj input |  | Tilføj input | Tilføj input | Tilføj input | Tilføj input | Tilføj input | Tilføj input | Tilføj input | Tilføj input | Tilføj input | Tilføj input | Tilføj input | Tilføj input | Tilføj input | Tilføj input | Tilføj input | Tilføj input | Tilføj input | Tilføj input | Tilføj input | Tilføj input | Tilføj input | Tilføj input | Tilføj input | Tilføj input | Tilføj input | Tilføj input | Tilføj input | Tilføj input | Tilføj input | Tilføj input | Tilføj input | Tilføj input | Tilføj input | Tilføj input | Tilføj input | Tilføj input | Tilføj input | Tilføj input | Tilføj input | Tilføj input | Tilføj input | Tilføj input | Tilføj input | Tilføj input | Tilføj input | Tilføj input | Tilføj input | Tilføj input | Tilføj input | Tilføj input | Tilføj input | Tilføj input | Tilføj input | Tilføj input | Tilføj input | Tilføj input | Tilføj input | Tilføj input | Tilføj input | Tilføj input | Tilføj input | Tilføj input | Tilføj input | Tilføj input | Tilføj input | Tilføj input | Tilføj input | Tilføj input | Tilføj input | Tilføj input | Tilføj input | Tilføj input | Tilføj input | Tilføj input | Tilføj input | Tilføj input | Tilføj input | Tilføj input | Tilføj input | Tilføj input | Tilføj input | Tilføj input | Tilføj input | Tilføj input | Tilføj input | Tilføj input | Tilføj input | Tilføj input | Tilføj input | Tilføj input | Tilføj input | Tilføj input | Tilføj input | Tilføj input | Tilføj input | Tilføj input | Tilføj input | Tilføj input | Tilføj input | Tilføj input | Tilføj input | Tilføj input | Tilføj input | Tilføj input | Tilføj input | Tilføj input | Tilføj input | Tilføj input | Tilføj input | Tilføj input | Tilføj input | Tilføj input | Tilføj input | Tilføj input | Tilføj input | Tilføj input | Tilføj input | Tilføj input | Tilføj input | Tilføj input | Tilføj input | Tilføj input | Tilføj input | Tilføj input | Tilføj input | Tilføj input | Tilføj input | Tilføj input | Tilføj input | Tilføj input | Tilføj input | Tilføj input | Tilføj input | Tilføj input | Tilføj input | Tilføj input | Tilføj input | Tilføj input | Tilføj input | Tilføj input | Tilføj input | Tilføj input | Tilføj input | Tilføj input | Tilføj input | Tilføj input | Tilføj input | Tilføj input | Tilføj input | Tilføj input | Tilføj input | Tilføj input | Tilføj input | Tilføj input | Tilføj input | Tilføj input | Tilføj input | Tilføj input | Tilføj input | Tilføj input | Tilføj input | Tilføj input | Tilføj input | Tilføj input | Tilføj input | Tilføj input | Tilføj input | Tilføj input | Tilføj input | Tilføj input | Tilføj input | Tilføj input | Tilføj input | Tilføj input | Tilføj input | Tilføj input | Tilføj input | Tilføj input | Tilføj input | Tilføj input | Tilføj input | Tilføj input | Tilføj input | Tilføj input | Tilføj input | Tilføj input | Tilføj input | Tilføj input | Tilføj input | Tilføj input | Tilføj input | Tilføj input | Tilføj input | Tilføj input | Tilføj input | Tilføj input | Tilføj input | Tilføj input | Tilføj input | Tilføj input | Tilføj input | Tilføj input | Tilføj input | Tilføj input | Tilføj input | Tilføj input | Tilføj input | Tilføj input | Tilføj input | Tilføj input | Tilføj input | Tilføj input | Tilføj input | Tilføj input | Tilføj input | Tilføj input | Tilføj input | Tilføj input | Tilføj input | Tilføj input | Tilføj input | Tilføj input | Tilføj input | Tilføj input | Tilføj input | Tilføj input | Tilføj input | Tilføj input | Tilføj input | Tilføj input | Tilføj input | Tilføj input | Tilføj input | Tilføj input | Tilføj input | Tilføj input | Tilføj input | Tilføj input | Tilføj input | Tilføj input | Tilføj input | Tilføj input | Tilføj input | Tilføj input | Tilføj input | Tilføj input | Tilføj input | Tilføj input |  |  | Tilføj input | Tilføj input | Tilføj input | Tilføj input | Tilføj input | Tilføj input | Tilføj input | Tilføj input | Tilføj input | Tilføj input | Tilføj input | Tilføj input | Tilføj input | Tilføj input | Tilføj input | Tilføj input | Tilføj input | Tilføj input | Tilføj input | Tilføj input | Tilføj input | Tilføj input | Tilføj input | Tilføj input | Tilføj input | Tilføj input | Tilføj input | Tilføj input | Tilføj input | Tilføj input | Tilføj input | Tilføj input | Tilføj input | Tilføj input | Tilføj input | Tilføj input | Tilføj input | Tilføj input | Tilføj input | Tilføj input | Tilføj input | Tilføj input | Tilføj input | Tilføj input | Tilføj input | Tilføj input | Tilføj input | Tilføj input | Tilføj input | Tilføj input | Tilføj input | Tilføj input | Tilføj input | Tilføj input | Tilføj input | Tilføj input | Tilføj input | Tilføj input | Tilføj input | Tilføj input | Tilføj input | Tilføj input | Tilføj input | Tilføj input | Tilføj input | Tilføj input | Tilføj input | Tilføj input | Tilføj input | Tilføj input | Tilføj input | Tilføj input | Tilføj input | Tilføj input | Tilføj input | Tilføj input | Tilføj input | Tilføj input | Tilføj input | Tilføj input | Tilføj input | Tilføj input | Tilføj input | Tilføj input | Tilføj input | Tilføj input | Tilføj input | Tilføj input | Tilføj input | Tilføj input | Tilføj input | Tilføj input | Tilføj input | Tilføj input | Tilføj input | Tilføj input | Tilføj input | Tilføj input | Tilføj input | Tilføj input | Tilføj input | Tilføj input | Tilføj input | Tilføj input | Tilføj input | Tilføj input | Tilføj input | Tilføj input | Tilføj input | Tilføj input | Tilføj input | Tilføj input | Tilføj input | Tilføj input | Tilføj input | Tilføj input | Tilføj input | Tilføj input | Tilføj input | Tilføj input | Tilføj input | Tilføj input | Tilføj input | Tilføj input | Tilføj input | Tilføj input | Tilføj input | Tilføj input | Tilføj input | Tilføj input | Tilføj input | Tilføj input | Tilføj input | Tilføj input | Tilføj input | Tilføj input | Tilføj input | Tilføj input | Tilføj input | Tilføj input | Tilføj input | Tilføj input | Tilføj input | Tilføj input | Tilføj input | Tilføj input | Tilføj input | Tilføj input | Tilføj input | Tilføj input | Tilføj input | Tilføj input | Tilføj input | Tilføj input | Tilføj input | Tilføj input | Tilføj input | Tilføj input | Tilføj input | Tilføj input | Tilføj input | Tilføj input | Tilføj input | Tilføj input | Tilføj input | Tilføj input | Tilføj input | Tilføj input | Tilføj input | Tilføj input | Tilføj input | Tilføj input | Tilføj input | Tilføj input | Tilføj input | Tilføj input | Tilføj input | Tilføj input | Tilføj input | Tilføj input | Tilføj input | Tilføj input | Tilføj input | Tilføj input | Tilføj input | Tilføj input | Tilføj input | Tilføj input | Tilføj input | Tilføj input | Tilføj input | Tilføj input | Tilføj input | Tilføj input | Tilføj input | Tilføj input | Tilføj input | Tilføj input | Tilføj input | Tilføj input | Tilføj input | Tilføj input | Tilføj input | Tilføj input | Tilføj input | Tilføj input | Tilføj input | Tilføj input | Tilføj input | Tilføj input | Tilføj input | Tilføj input | Tilføj input | Tilføj input | Tilføj input | Tilføj input | Tilføj input | Tilføj input | Tilføj input | Tilføj input | Tilføj input | Tilføj input | Tilføj input | Tilføj input | Tilføj input | Tilføj input | Tilføj input | Tilføj input | Tilføj input | Tilføj input | Tilføj input | Tilføj input | Tilføj input | Tilføj input | Tilføj input | Tilføj input | Tilføj input | Tilføj input | Tilføj input | Tilføj input | Tilføj input | Tilføj input | Tilføj input | Tilføj input | Tilføj input | Tilføj input | Tilføj input | Tilføj input |  | Tilføj input | Tilføj input | Tilføj input | Tilføj input | Tilføj input |  | Tilføj input | Tilføj input | Tilføj input | Tilføj input | Tilføj input | Tilføj input | Tilføj input | Tilføj input | Tilføj input | Tilføj input | Tilføj input | Tilføj input | Tilføj input | Tilføj input | Tilføj input | Tilføj input | Tilføj input | Tilføj input |  |  | Tilføj input | Tilføj input | Tilføj input | Tilføj input | Tilføj input | Tilføj input | Tilføj input | Tilføj input | Tilføj input | Tilføj input | Tilføj input | Tilføj input | Tilføj input | Tilføj input | Tilføj input | Tilføj input | Tilføj input | Tilføj input | Tilføj input | Tilføj input | Tilføj input | Tilføj input | Tilføj input | Tilføj input | Tilføj input | Tilføj input | Tilføj input | Tilføj input | Tilføj input | Tilføj input | Tilføj input | Tilføj input | Tilføj input | Tilføj input | Tilføj input | Tilføj input | Tilføj input | Tilføj input | Tilføj input | Tilføj input | Tilføj input | Tilføj input | Tilføj input | Tilføj input | Tilføj input | Tilføj input | Tilføj input | Tilføj input | Tilføj input | Tilføj input | Tilføj input | Tilføj input | Tilføj input | Tilføj input | Tilføj input | Tilføj input | Tilføj input | Tilføj input | Tilføj input | Tilføj input | Tilføj input | Tilføj input | Tilføj input | Tilføj input | Tilføj input | Tilføj input | Tilføj input | Tilføj input | Tilføj input | Tilføj input | Tilføj input | Tilføj input | Tilføj input | Tilføj input | Tilføj input | Tilføj input | Tilføj input | Tilføj input | Tilføj input | Tilføj input | Tilføj input |  | Tilføj input | Tilføj input | Tilføj input | Tilføj input | Tilføj input | Tilføj input | Tilføj input | Tilføj input | Tilføj input | Tilføj input | Tilføj input | Tilføj input | Tilføj input | Tilføj input | Tilføj input | Tilføj input | Tilføj input | Tilføj input | Tilføj input | Tilføj input | Tilføj input | Tilføj input | Tilføj input | Tilføj input | Tilføj input | Tilføj input | Tilføj input | Tilføj input | Tilføj input | Tilføj input | Tilføj input | Tilføj input | Tilføj input | Tilføj input | Tilføj input | Tilføj input |  | Tilføj input | Tilføj input | Tilføj input | Tilføj input | Tilføj input | Tilføj input | Tilføj input | Tilføj input | Tilføj input | Tilføj input | Tilføj input | Tilføj input | Tilføj input | Tilføj input | Tilføj input | Tilføj input | Tilføj input | Tilføj input | Tilføj input | Tilføj input | Tilføj input | Tilføj input | Tilføj input | Tilføj input | Tilføj input | Tilføj input | Tilføj input | Tilføj input | Tilføj input | Tilføj input | Tilføj input | Tilføj input |  | Tilføj input | Tilføj input | Tilføj input | Tilføj input | Tilføj input | Tilføj input |  | Tilføj input | Tilføj input |  | Tilføj input | Tilføj input | Tilføj input | Tilføj input | Tilføj input | Tilføj input | Tilføj input | Tilføj input
#078 | [10 empty] | Tilføj input | Tilføj input |  |  | Tilføj input |  |  | Tilføj input |  |  |  | Tilføj input |  | Tilføj input |  | Tilføj input | Tilføj input | Tilføj input |  |  |  | Tilføj input | Tilføj input |  | Tilføj input | Tilføj input |  | Tilføj input |  |  |  |  | 100% |  |  |  | Tilføj input |  |  | Ja | Nej | Nej | Nej |  | Tilføj input | Tilføj input | Tilføj input | Tilføj input | Tilføj input | Tilføj input | Tilføj input | Tilføj input |  | Tilføj input | Tilføj input | Tilføj input | Tilføj input | Tilføj input | Tilføj input | Tilføj input | Tilføj input | Tilføj input | Tilføj input | Tilføj input | Tilføj input | Tilføj input | Tilføj input | Tilføj input | Tilføj input | Tilføj input | Tilføj input | Tilføj input | Tilføj input | Tilføj input | Tilføj input | Tilføj input | Tilføj input | Tilføj input | Tilføj input | Tilføj input | Tilføj input | Tilføj input | Tilføj input | Tilføj input | Tilføj input | Tilføj input |  |  | Tilføj input | Tilføj input | Tilføj input | Tilføj input | Tilføj input | Tilføj input | Tilføj input |  | Tilføj input | Tilføj input | Tilføj input | Tilføj input | Tilføj input | Tilføj input | Tilføj input |  |  | Tilføj input | Tilføj input | Tilføj input | Tilføj input | Tilføj input | Tilføj input | Tilføj input | Tilføj input | Tilføj input | Tilføj input | Tilføj input | Tilføj input | Tilføj input | Tilføj input | Tilføj input | Tilføj input | Tilføj input | Tilføj input | Tilføj input | Tilføj input | Tilføj input | Tilføj input | Tilføj input | Tilføj input | Tilføj input | Tilføj input | Tilføj input | Tilføj input | Tilføj input | Tilføj input | Tilføj input | Tilføj input | Tilføj input | Tilføj input | Tilføj input | Tilføj input |  | Tilføj input | Tilføj input | Tilføj input | Tilføj input | Tilføj input | Tilføj input | Tilføj input | Tilføj input | Tilføj input | Tilføj input | Tilføj input | Tilføj input | Tilføj input | Tilføj input | Tilføj input | Tilføj input | Tilføj input | Tilføj input | Tilføj input | Tilføj input | Tilføj input | Tilføj input | Tilføj input | Tilføj input | Tilføj input | Tilføj input | Tilføj input | Tilføj input | Tilføj input | Tilføj input | Tilføj input | Tilføj input | Tilføj input | Tilføj input | Tilføj input | Tilføj input |  |  | Tilføj input | Tilføj input | Tilføj input | Tilføj input | Tilføj input | Tilføj input | Tilføj input | Tilføj input | Tilføj input | Tilføj input | Tilføj input | Tilføj input | Tilføj input | Tilføj input | Tilføj input | Tilføj input | Tilføj input | Tilføj input | Tilføj input | Tilføj input | Tilføj input | Tilføj input | Tilføj input | Tilføj input | Tilføj input | Tilføj input | Tilføj input | Tilføj input | Tilføj input | Tilføj input | Tilføj input |  | Tilføj input | Tilføj input | Tilføj input | Tilføj input | Tilføj input | Tilføj input | Tilføj input | Tilføj input | Tilføj input | Tilføj input | Tilføj input | Tilføj input | Tilføj input | Tilføj input | Tilføj input | Tilføj input | Tilføj input | Tilføj input | Tilføj input | Tilføj input | Tilføj input | Tilføj input | Tilføj input | Tilføj input | Tilføj input | Tilføj input | Tilføj input | Tilføj input | Tilføj input | Tilføj input | Tilføj input |  | Tilføj input | Tilføj input | Tilføj input | Tilføj input | Tilføj input | Tilføj input | Tilføj input | Tilføj input | Tilføj input | Tilføj input | Tilføj input | Tilføj input | Tilføj input | Tilføj input | Tilføj input | Tilføj input | Tilføj input | Tilføj input | Tilføj input | Tilføj input | Tilføj input | Tilføj input | Tilføj input | Tilføj input | Tilføj input | Tilføj input | Tilføj input | Tilføj input | Tilføj input | Tilføj input | Tilføj input | Tilføj input | Tilføj input | Tilføj input | Tilføj input | Tilføj input | Tilføj input | Tilføj input | Tilføj input | Tilføj input | Tilføj input | Tilføj input | Tilføj input | Tilføj input | Tilføj input | Tilføj input | Tilføj input | Tilføj input | Tilføj input | Tilføj input | Tilføj input | Tilføj input | Tilføj input | Tilføj input | Tilføj input | Tilføj input | Tilføj input | Tilføj input | Tilføj input | Tilføj input | Tilføj input | Tilføj input | Tilføj input | Tilføj input | Tilføj input | Tilføj input | Tilføj input | Tilføj input | Tilføj input | Tilføj input | Tilføj input | Tilføj input | Tilføj input | Tilføj input | Tilføj input | Tilføj input | Tilføj input | Tilføj input | Tilføj input | Tilføj input | Tilføj input | Tilføj input | Tilføj input | Tilføj input | Tilføj input | Tilføj input | Tilføj input | Tilføj input | Tilføj input | Tilføj input | Tilføj input | Tilføj input | Tilføj input | Tilføj input | Tilføj input | Tilføj input | Tilføj input | Tilføj input | Tilføj input | Tilføj input | Tilføj input | Tilføj input | Tilføj input | Tilføj input | Tilføj input | Tilføj input | Tilføj input | Tilføj input | Tilføj input | Tilføj input | Tilføj input | Tilføj input | Tilføj input | Tilføj input | Tilføj input | Tilføj input | Tilføj input | Tilføj input | Tilføj input | Tilføj input | Tilføj input | Tilføj input | Tilføj input | Tilføj input | Tilføj input | Tilføj input | Tilføj input | Tilføj input | Tilføj input | Tilføj input | Tilføj input | Tilføj input | Tilføj input | Tilføj input | Tilføj input | Tilføj input | Tilføj input | Tilføj input | Tilføj input | Tilføj input | Tilføj input | Tilføj input | Tilføj input | Tilføj input | Tilføj input | Tilføj input | Tilføj input | Tilføj input | Tilføj input | Tilføj input | Tilføj input | Tilføj input | Tilføj input | Tilføj input | Tilføj input | Tilføj input | Tilføj input | Tilføj input | Tilføj input | Tilføj input | Tilføj input | Tilføj input | Tilføj input | Tilføj input | Tilføj input | Tilføj input | Tilføj input | Tilføj input | Tilføj input | Tilføj input | Tilføj input | Tilføj input | Tilføj input | Tilføj input | Tilføj input | Tilføj input | Tilføj input | Tilføj input | Tilføj input | Tilføj input | Tilføj input | Tilføj input | Tilføj input | Tilføj input | Tilføj input | Tilføj input | Tilføj input | Tilføj input | Tilføj input | Tilføj input | Tilføj input | Tilføj input | Tilføj input | Tilføj input | Tilføj input | Tilføj input | Tilføj input | Tilføj input | Tilføj input | Tilføj input | Tilføj input | Tilføj input | Tilføj input | Tilføj input | Tilføj input | Tilføj input | Tilføj input | Tilføj input | Tilføj input | Tilføj input | Tilføj input | Tilføj input | Tilføj input | Tilføj input | Tilføj input | Tilføj input | Tilføj input | Tilføj input | Tilføj input | Tilføj input | Tilføj input | Tilføj input | Tilføj input | Tilføj input | Tilføj input | Tilføj input | Tilføj input | Tilføj input | Tilføj input | Tilføj input | Tilføj input | Tilføj input | Tilføj input | Tilføj input | Tilføj input | Tilføj input | Tilføj input | Tilføj input | Tilføj input | Tilføj input | Tilføj input | Tilføj input | Tilføj input | Tilføj input | Tilføj input | Tilføj input | Tilføj input | Tilføj input |  |  | Tilføj input | Tilføj input | Tilføj input | Tilføj input | Tilføj input | Tilføj input | Tilføj input | Tilføj input | Tilføj input | Tilføj input | Tilføj input | Tilføj input | Tilføj input | Tilføj input | Tilføj input | Tilføj input | Tilføj input | Tilføj input | Tilføj input | Tilføj input | Tilføj input | Tilføj input | Tilføj input | Tilføj input | Tilføj input | Tilføj input | Tilføj input | Tilføj input | Tilføj input | Tilføj input | Tilføj input | Tilføj input | Tilføj input | Tilføj input | Tilføj input | Tilføj input | Tilføj input | Tilføj input | Tilføj input | Tilføj input | Tilføj input | Tilføj input | Tilføj input | Tilføj input | Tilføj input | Tilføj input | Tilføj input | Tilføj input | Tilføj input | Tilføj input | Tilføj input | Tilføj input | Tilføj input | Tilføj input | Tilføj input | Tilføj input | Tilføj input | Tilføj input | Tilføj input | Tilføj input | Tilføj input | Tilføj input | Tilføj input | Tilføj input | Tilføj input | Tilføj input | Tilføj input | Tilføj input | Tilføj input | Tilføj input | Tilføj input | Tilføj input | Tilføj input | Tilføj input | Tilføj input | Tilføj input | Tilføj input | Tilføj input | Tilføj input | Tilføj input | Tilføj input | Tilføj input | Tilføj input | Tilføj input | Tilføj input | Tilføj input | Tilføj input | Tilføj input | Tilføj input | Tilføj input | Tilføj input | Tilføj input | Tilføj input | Tilføj input | Tilføj input | Tilføj input | Tilføj input | Tilføj input | Tilføj input | Tilføj input | Tilføj input | Tilføj input | Tilføj input | Tilføj input | Tilføj input | Tilføj input | Tilføj input | Tilføj input | Tilføj input | Tilføj input | Tilføj input | Tilføj input | Tilføj input | Tilføj input | Tilføj input | Tilføj input | Tilføj input | Tilføj input | Tilføj input | Tilføj input | Tilføj input | Tilføj input | Tilføj input | Tilføj input | Tilføj input | Tilføj input | Tilføj input | Tilføj input | Tilføj input | Tilføj input | Tilføj input | Tilføj input | Tilføj input | Tilføj input | Tilføj input | Tilføj input | Tilføj input | Tilføj input | Tilføj input | Tilføj input | Tilføj input | Tilføj input | Tilføj input | Tilføj input | Tilføj input | Tilføj input | Tilføj input | Tilføj input | Tilføj input | Tilføj input | Tilføj input | Tilføj input | Tilføj input | Tilføj input | Tilføj input | Tilføj input | Tilføj input | Tilføj input | Tilføj input | Tilføj input | Tilføj input | Tilføj input | Tilføj input | Tilføj input | Tilføj input | Tilføj input | Tilføj input | Tilføj input | Tilføj input | Tilføj input | Tilføj input | Tilføj input | Tilføj input | Tilføj input | Tilføj input | Tilføj input | Tilføj input | Tilføj input | Tilføj input | Tilføj input | Tilføj input | Tilføj input | Tilføj input | Tilføj input | Tilføj input | Tilføj input | Tilføj input | Tilføj input | Tilføj input | Tilføj input | Tilføj input | Tilføj input | Tilføj input | Tilføj input | Tilføj input | Tilføj input | Tilføj input | Tilføj input | Tilføj input | Tilføj input | Tilføj input | Tilføj input | Tilføj input | Tilføj input | Tilføj input | Tilføj input | Tilføj input | Tilføj input | Tilføj input | Tilføj input | Tilføj input | Tilføj input | Tilføj input | Tilføj input | Tilføj input | Tilføj input | Tilføj input | Tilføj input | Tilføj input | Tilføj input | Tilføj input | Tilføj input | Tilføj input | Tilføj input | Tilføj input | Tilføj input | Tilføj input | Tilføj input | Tilføj input | Tilføj input | Tilføj input | Tilføj input | Tilføj input | Tilføj input | Tilføj input | Tilføj input | Tilføj input | Tilføj input | Tilføj input | Tilføj input | Tilføj input | Tilføj input | Tilføj input | Tilføj input | Tilføj input | Tilføj input | Tilføj input | Tilføj input |  | Tilføj input | Tilføj input | Tilføj input | Tilføj input | Tilføj input |  | Tilføj input | Tilføj input | Tilføj input | Tilføj input | Tilføj input | Tilføj input | Tilføj input | Tilføj input | Tilføj input | Tilføj input | Tilføj input | Tilføj input | Tilføj input | Tilføj input | Tilføj input | Tilføj input | Tilføj input | Tilføj input |  |  | Tilføj input | Tilføj input | Tilføj input | Tilføj input | Tilføj input | Tilføj input | Tilføj input | Tilføj input | Tilføj input | Tilføj input | Tilføj input | Tilføj input | Tilføj input | Tilføj input | Tilføj input | Tilføj input | Tilføj input | Tilføj input | Tilføj input | Tilføj input | Tilføj input | Tilføj input | Tilføj input | Tilføj input | Tilføj input | Tilføj input | Tilføj input | Tilføj input | Tilføj input | Tilføj input | Tilføj input | Tilføj input | Tilføj input | Tilføj input | Tilføj input | Tilføj input | Tilføj input | Tilføj input | Tilføj input | Tilføj input | Tilføj input | Tilføj input | Tilføj input | Tilføj input | Tilføj input | Tilføj input | Tilføj input | Tilføj input | Tilføj input | Tilføj input | Tilføj input | Tilføj input | Tilføj input | Tilføj input | Tilføj input | Tilføj input | Tilføj input | Tilføj input | Tilføj input | Tilføj input | Tilføj input | Tilføj input | Tilføj input | Tilføj input | Tilføj input | Tilføj input | Tilføj input | Tilføj input | Tilføj input | Tilføj input | Tilføj input | Tilføj input | Tilføj input | Tilføj input | Tilføj input | Tilføj input | Tilføj input | Tilføj input | Tilføj input | Tilføj input | Tilføj input |  | Tilføj input | Tilføj input | Tilføj input | Tilføj input | Tilføj input | Tilføj input | Tilføj input | Tilføj input | Tilføj input | Tilføj input | Tilføj input | Tilføj input | Tilføj input | Tilføj input | Tilføj input | Tilføj input | Tilføj input | Tilføj input | Tilføj input | Tilføj input | Tilføj input | Tilføj input | Tilføj input | Tilføj input | Tilføj input | Tilføj input | Tilføj input | Tilføj input | Tilføj input | Tilføj input | Tilføj input | Tilføj input | Tilføj input | Tilføj input | Tilføj input | Tilføj input |  | Tilføj input | Tilføj input | Tilføj input | Tilføj input | Tilføj input | Tilføj input | Tilføj input | Tilføj input | Tilføj input | Tilføj input | Tilføj input | Tilføj input | Tilføj input | Tilføj input | Tilføj input | Tilføj input | Tilføj input | Tilføj input | Tilføj input | Tilføj input | Tilføj input | Tilføj input | Tilføj input | Tilføj input | Tilføj input | Tilføj input | Tilføj input | Tilføj input | Tilføj input | Tilføj input | Tilføj input | Tilføj input |  | Tilføj input | Tilføj input | Tilføj input | Tilføj input | Tilføj input | Tilføj input |  | Tilføj input | Tilføj input |  | Tilføj input | Tilføj input | Tilføj input | Tilføj input | Tilføj input | Tilføj input | Tilføj input | Tilføj input
#079 | [10 empty] | Tilføj input | Tilføj input |  |  | Tilføj input |  |  | Tilføj input |  |  |  | Tilføj input |  | Tilføj input |  | Tilføj input | Tilføj input | Tilføj input |  |  |  | Tilføj input | Tilføj input |  | Tilføj input | Tilføj input |  | Tilføj input |  |  |  |  | 100% |  |  |  | Tilføj input |  |  | Ja | Nej | Nej | Nej |  | Tilføj input | Tilføj input | Tilføj input | Tilføj input | Tilføj input | Tilføj input | Tilføj input | Tilføj input |  | Tilføj input | Tilføj input | Tilføj input | Tilføj input | Tilføj input | Tilføj input | Tilføj input | Tilføj input | Tilføj input | Tilføj input | Tilføj input | Tilføj input | Tilføj input | Tilføj input | Tilføj input | Tilføj input | Tilføj input | Tilføj input | Tilføj input | Tilføj input | Tilføj input | Tilføj input | Tilføj input | Tilføj input | Tilføj input | Tilføj input | Tilføj input | Tilføj input | Tilføj input | Tilføj input | Tilføj input | Tilføj input | Tilføj input |  |  | Tilføj input | Tilføj input | Tilføj input | Tilføj input | Tilføj input | Tilføj input | Tilføj input |  | Tilføj input | Tilføj input | Tilføj input | Tilføj input | Tilføj input | Tilføj input | Tilføj input |  |  | Tilføj input | Tilføj input | Tilføj input | Tilføj input | Tilføj input | Tilføj input | Tilføj input | Tilføj input | Tilføj input | Tilføj input | Tilføj input | Tilføj input | Tilføj input | Tilføj input | Tilføj input | Tilføj input | Tilføj input | Tilføj input | Tilføj input | Tilføj input | Tilføj input | Tilføj input | Tilføj input | Tilføj input | Tilføj input | Tilføj input | Tilføj input | Tilføj input | Tilføj input | Tilføj input | Tilføj input | Tilføj input | Tilføj input | Tilføj input | Tilføj input | Tilføj input |  | Tilføj input | Tilføj input | Tilføj input | Tilføj input | Tilføj input | Tilføj input | Tilføj input | Tilføj input | Tilføj input | Tilføj input | Tilføj input | Tilføj input | Tilføj input | Tilføj input | Tilføj input | Tilføj input | Tilføj input | Tilføj input | Tilføj input | Tilføj input | Tilføj input | Tilføj input | Tilføj input | Tilføj input | Tilføj input | Tilføj input | Tilføj input | Tilføj input | Tilføj input | Tilføj input | Tilføj input | Tilføj input | Tilføj input | Tilføj input | Tilføj input | Tilføj input |  |  | Tilføj input | Tilføj input | Tilføj input | Tilføj input | Tilføj input | Tilføj input | Tilføj input | Tilføj input | Tilføj input | Tilføj input | Tilføj input | Tilføj input | Tilføj input | Tilføj input | Tilføj input | Tilføj input | Tilføj input | Tilføj input | Tilføj input | Tilføj input | Tilføj input | Tilføj input | Tilføj input | Tilføj input | Tilføj input | Tilføj input | Tilføj input | Tilføj input | Tilføj input | Tilføj input | Tilføj input |  | Tilføj input | Tilføj input | Tilføj input | Tilføj input | Tilføj input | Tilføj input | Tilføj input | Tilføj input | Tilføj input | Tilføj input | Tilføj input | Tilføj input | Tilføj input | Tilføj input | Tilføj input | Tilføj input | Tilføj input | Tilføj input | Tilføj input | Tilføj input | Tilføj input | Tilføj input | Tilføj input | Tilføj input | Tilføj input | Tilføj input | Tilføj input | Tilføj input | Tilføj input | Tilføj input | Tilføj input |  | Tilføj input | Tilføj input | Tilføj input | Tilføj input | Tilføj input | Tilføj input | Tilføj input | Tilføj input | Tilføj input | Tilføj input | Tilføj input | Tilføj input | Tilføj input | Tilføj input | Tilføj input | Tilføj input | Tilføj input | Tilføj input | Tilføj input | Tilføj input | Tilføj input | Tilføj input | Tilføj input | Tilføj input | Tilføj input | Tilføj input | Tilføj input | Tilføj input | Tilføj input | Tilføj input | Tilføj input | Tilføj input | Tilføj input | Tilføj input | Tilføj input | Tilføj input | Tilføj input | Tilføj input | Tilføj input | Tilføj input | Tilføj input | Tilføj input | Tilføj input | Tilføj input | Tilføj input | Tilføj input | Tilføj input | Tilføj input | Tilføj input | Tilføj input | Tilføj input | Tilføj input | Tilføj input | Tilføj input | Tilføj input | Tilføj input | Tilføj input | Tilføj input | Tilføj input | Tilføj input | Tilføj input | Tilføj input | Tilføj input | Tilføj input | Tilføj input | Tilføj input | Tilføj input | Tilføj input | Tilføj input | Tilføj input | Tilføj input | Tilføj input | Tilføj input | Tilføj input | Tilføj input | Tilføj input | Tilføj input | Tilføj input | Tilføj input | Tilføj input | Tilføj input | Tilføj input | Tilføj input | Tilføj input | Tilføj input | Tilføj input | Tilføj input | Tilføj input | Tilføj input | Tilføj input | Tilføj input | Tilføj input | Tilføj input | Tilføj input | Tilføj input | Tilføj input | Tilføj input | Tilføj input | Tilføj input | Tilføj input | Tilføj input | Tilføj input | Tilføj input | Tilføj input | Tilføj input | Tilføj input | Tilføj input | Tilføj input | Tilføj input | Tilføj input | Tilføj input | Tilføj input | Tilføj input | Tilføj input | Tilføj input | Tilføj input | Tilføj input | Tilføj input | Tilføj input | Tilføj input | Tilføj input | Tilføj input | Tilføj input | Tilføj input | Tilføj input | Tilføj input | Tilføj input | Tilføj input | Tilføj input | Tilføj input | Tilføj input | Tilføj input | Tilføj input | Tilføj input | Tilføj input | Tilføj input | Tilføj input | Tilføj input | Tilføj input | Tilføj input | Tilføj input | Tilføj input | Tilføj input | Tilføj input | Tilføj input | Tilføj input | Tilføj input | Tilføj input | Tilføj input | Tilføj input | Tilføj input | Tilføj input | Tilføj input | Tilføj input | Tilføj input | Tilføj input | Tilføj input | Tilføj input | Tilføj input | Tilføj input | Tilføj input | Tilføj input | Tilføj input | Tilføj input | Tilføj input | Tilføj input | Tilføj input | Tilføj input | Tilføj input | Tilføj input | Tilføj input | Tilføj input | Tilføj input | Tilføj input | Tilføj input | Tilføj input | Tilføj input | Tilføj input | Tilføj input | Tilføj input | Tilføj input | Tilføj input | Tilføj input | Tilføj input | Tilføj input | Tilføj input | Tilføj input | Tilføj input | Tilføj input | Tilføj input | Tilføj input | Tilføj input | Tilføj input | Tilføj input | Tilføj input | Tilføj input | Tilføj input | Tilføj input | Tilføj input | Tilføj input | Tilføj input | Tilføj input | Tilføj input | Tilføj input | Tilføj input | Tilføj input | Tilføj input | Tilføj input | Tilføj input | Tilføj input | Tilføj input | Tilføj input | Tilføj input | Tilføj input | Tilføj input | Tilføj input | Tilføj input | Tilføj input | Tilføj input | Tilføj input | Tilføj input | Tilføj input | Tilføj input | Tilføj input | Tilføj input | Tilføj input | Tilføj input | Tilføj input | Tilføj input | Tilføj input | Tilføj input | Tilføj input | Tilføj input | Tilføj input | Tilføj input | Tilføj input | Tilføj input | Tilføj input | Tilføj input | Tilføj input | Tilføj input | Tilføj input | Tilføj input | Tilføj input | Tilføj input | Tilføj input | Tilføj input | Tilføj input |  |  | Tilføj input | Tilføj input | Tilføj input | Tilføj input | Tilføj input | Tilføj input | Tilføj input | Tilføj input | Tilføj input | Tilføj input | Tilføj input | Tilføj input | Tilføj input | Tilføj input | Tilføj input | Tilføj input | Tilføj input | Tilføj input | Tilføj input | Tilføj input | Tilføj input | Tilføj input | Tilføj input | Tilføj input | Tilføj input | Tilføj input | Tilføj input | Tilføj input | Tilføj input | Tilføj input | Tilføj input | Tilføj input | Tilføj input | Tilføj input | Tilføj input | Tilføj input | Tilføj input | Tilføj input | Tilføj input | Tilføj input | Tilføj input | Tilføj input | Tilføj input | Tilføj input | Tilføj input | Tilføj input | Tilføj input | Tilføj input | Tilføj input | Tilføj input | Tilføj input | Tilføj input | Tilføj input | Tilføj input | Tilføj input | Tilføj input | Tilføj input | Tilføj input | Tilføj input | Tilføj input | Tilføj input | Tilføj input | Tilføj input | Tilføj input | Tilføj input | Tilføj input | Tilføj input | Tilføj input | Tilføj input | Tilføj input | Tilføj input | Tilføj input | Tilføj input | Tilføj input | Tilføj input | Tilføj input | Tilføj input | Tilføj input | Tilføj input | Tilføj input | Tilføj input | Tilføj input | Tilføj input | Tilføj input | Tilføj input | Tilføj input | Tilføj input | Tilføj input | Tilføj input | Tilføj input | Tilføj input | Tilføj input | Tilføj input | Tilføj input | Tilføj input | Tilføj input | Tilføj input | Tilføj input | Tilføj input | Tilføj input | Tilføj input | Tilføj input | Tilføj input | Tilføj input | Tilføj input | Tilføj input | Tilføj input | Tilføj input | Tilføj input | Tilføj input | Tilføj input | Tilføj input | Tilføj input | Tilføj input | Tilføj input | Tilføj input | Tilføj input | Tilføj input | Tilføj input | Tilføj input | Tilføj input | Tilføj input | Tilføj input | Tilføj input | Tilføj input | Tilføj input | Tilføj input | Tilføj input | Tilføj input | Tilføj input | Tilføj input | Tilføj input | Tilføj input | Tilføj input | Tilføj input | Tilføj input | Tilføj input | Tilføj input | Tilføj input | Tilføj input | Tilføj input | Tilføj input | Tilføj input | Tilføj input | Tilføj input | Tilføj input | Tilføj input | Tilføj input | Tilføj input | Tilføj input | Tilføj input | Tilføj input | Tilføj input | Tilføj input | Tilføj input | Tilføj input | Tilføj input | Tilføj input | Tilføj input | Tilføj input | Tilføj input | Tilføj input | Tilføj input | Tilføj input | Tilføj input | Tilføj input | Tilføj input | Tilføj input | Tilføj input | Tilføj input | Tilføj input | Tilføj input | Tilføj input | Tilføj input | Tilføj input | Tilføj input | Tilføj input | Tilføj input | Tilføj input | Tilføj input | Tilføj input | Tilføj input | Tilføj input | Tilføj input | Tilføj input | Tilføj input | Tilføj input | Tilføj input | Tilføj input | Tilføj input | Tilføj input | Tilføj input | Tilføj input | Tilføj input | Tilføj input | Tilføj input | Tilføj input | Tilføj input | Tilføj input | Tilføj input | Tilføj input | Tilføj input | Tilføj input | Tilføj input | Tilføj input | Tilføj input | Tilføj input | Tilføj input | Tilføj input | Tilføj input | Tilføj input | Tilføj input | Tilføj input | Tilføj input | Tilføj input | Tilføj input | Tilføj input | Tilføj input | Tilføj input | Tilføj input | Tilføj input | Tilføj input | Tilføj input | Tilføj input | Tilføj input | Tilføj input | Tilføj input | Tilføj input | Tilføj input | Tilføj input | Tilføj input | Tilføj input | Tilføj input | Tilføj input | Tilføj input | Tilføj input | Tilføj input | Tilføj input | Tilføj input | Tilføj input | Tilføj input | Tilføj input | Tilføj input | Tilføj input | Tilføj input | Tilføj input | Tilføj input | Tilføj input |  | Tilføj input | Tilføj input | Tilføj input | Tilføj input | Tilføj input |  | Tilføj input | Tilføj input | Tilføj input | Tilføj input | Tilføj input | Tilføj input | Tilføj input | Tilføj input | Tilføj input | Tilføj input | Tilføj input | Tilføj input | Tilføj input | Tilføj input | Tilføj input | Tilføj input | Tilføj input | Tilføj input |  |  | Tilføj input | Tilføj input | Tilføj input | Tilføj input | Tilføj input | Tilføj input | Tilføj input | Tilføj input | Tilføj input | Tilføj input | Tilføj input | Tilføj input | Tilføj input | Tilføj input | Tilføj input | Tilføj input | Tilføj input | Tilføj input | Tilføj input | Tilføj input | Tilføj input | Tilføj input | Tilføj input | Tilføj input | Tilføj input | Tilføj input | Tilføj input | Tilføj input | Tilføj input | Tilføj input | Tilføj input | Tilføj input | Tilføj input | Tilføj input | Tilføj input | Tilføj input | Tilføj input | Tilføj input | Tilføj input | Tilføj input | Tilføj input | Tilføj input | Tilføj input | Tilføj input | Tilføj input | Tilføj input | Tilføj input | Tilføj input | Tilføj input | Tilføj input | Tilføj input | Tilføj input | Tilføj input | Tilføj input | Tilføj input | Tilføj input | Tilføj input | Tilføj input | Tilføj input | Tilføj input | Tilføj input | Tilføj input | Tilføj input | Tilføj input | Tilføj input | Tilføj input | Tilføj input | Tilføj input | Tilføj input | Tilføj input | Tilføj input | Tilføj input | Tilføj input | Tilføj input | Tilføj input | Tilføj input | Tilføj input | Tilføj input | Tilføj input | Tilføj input | Tilføj input |  | Tilføj input | Tilføj input | Tilføj input | Tilføj input | Tilføj input | Tilføj input | Tilføj input | Tilføj input | Tilføj input | Tilføj input | Tilføj input | Tilføj input | Tilføj input | Tilføj input | Tilføj input | Tilføj input | Tilføj input | Tilføj input | Tilføj input | Tilføj input | Tilføj input | Tilføj input | Tilføj input | Tilføj input | Tilføj input | Tilføj input | Tilføj input | Tilføj input | Tilføj input | Tilføj input | Tilføj input | Tilføj input | Tilføj input | Tilføj input | Tilføj input | Tilføj input |  | Tilføj input | Tilføj input | Tilføj input | Tilføj input | Tilføj input | Tilføj input | Tilføj input | Tilføj input | Tilføj input | Tilføj input | Tilføj input | Tilføj input | Tilføj input | Tilføj input | Tilføj input | Tilføj input | Tilføj input | Tilføj input | Tilføj input | Tilføj input | Tilføj input | Tilføj input | Tilføj input | Tilføj input | Tilføj input | Tilføj input | Tilføj input | Tilføj input | Tilføj input | Tilføj input | Tilføj input | Tilføj input |  | Tilføj input | Tilføj input | Tilføj input | Tilføj input | Tilføj input | Tilføj input |  | Tilføj input | Tilføj input |  | Tilføj input | Tilføj input | Tilføj input | Tilføj input | Tilføj input | Tilføj input | Tilføj input | Tilføj input
#080 | [10 empty] | Tilføj input | Tilføj input |  |  | Tilføj input |  |  | Tilføj input |  |  |  | Tilføj input |  | Tilføj input |  | Tilføj input | Tilføj input | Tilføj input |  |  |  | Tilføj input | Tilføj input |  | Tilføj input | Tilføj input |  | Tilføj input |  |  |  |  | 100% |  |  |  | Tilføj input |  |  | Ja | Nej | Nej | Nej |  | Tilføj input | Tilføj input | Tilføj input | Tilføj input | Tilføj input | Tilføj input | Tilføj input | Tilføj input |  | Tilføj input | Tilføj input | Tilføj input | Tilføj input | Tilføj input | Tilføj input | Tilføj input | Tilføj input | Tilføj input | Tilføj input | Tilføj input | Tilføj input | Tilføj input | Tilføj input | Tilføj input | Tilføj input | Tilføj input | Tilføj input | Tilføj input | Tilføj input | Tilføj input | Tilføj input | Tilføj input | Tilføj input | Tilføj input | Tilføj input | Tilføj input | Tilføj input | Tilføj input | Tilføj input | Tilføj input | Tilføj input | Tilføj input |  |  | Tilføj input | Tilføj input | Tilføj input | Tilføj input | Tilføj input | Tilføj input | Tilføj input |  | Tilføj input | Tilføj input | Tilføj input | Tilføj input | Tilføj input | Tilføj input | Tilføj input |  |  | Tilføj input | Tilføj input | Tilføj input | Tilføj input | Tilføj input | Tilføj input | Tilføj input | Tilføj input | Tilføj input | Tilføj input | Tilføj input | Tilføj input | Tilføj input | Tilføj input | Tilføj input | Tilføj input | Tilføj input | Tilføj input | Tilføj input | Tilføj input | Tilføj input | Tilføj input | Tilføj input | Tilføj input | Tilføj input | Tilføj input | Tilføj input | Tilføj input | Tilføj input | Tilføj input | Tilføj input | Tilføj input | Tilføj input | Tilføj input | Tilføj input | Tilføj input |  | Tilføj input | Tilføj input | Tilføj input | Tilføj input | Tilføj input | Tilføj input | Tilføj input | Tilføj input | Tilføj input | Tilføj input | Tilføj input | Tilføj input | Tilføj input | Tilføj input | Tilføj input | Tilføj input | Tilføj input | Tilføj input | Tilføj input | Tilføj input | Tilføj input | Tilføj input | Tilføj input | Tilføj input | Tilføj input | Tilføj input | Tilføj input | Tilføj input | Tilføj input | Tilføj input | Tilføj input | Tilføj input | Tilføj input | Tilføj input | Tilføj input | Tilføj input |  |  | Tilføj input | Tilføj input | Tilføj input | Tilføj input | Tilføj input | Tilføj input | Tilføj input | Tilføj input | Tilføj input | Tilføj input | Tilføj input | Tilføj input | Tilføj input | Tilføj input | Tilføj input | Tilføj input | Tilføj input | Tilføj input | Tilføj input | Tilføj input | Tilføj input | Tilføj input | Tilføj input | Tilføj input | Tilføj input | Tilføj input | Tilføj input | Tilføj input | Tilføj input | Tilføj input | Tilføj input |  | Tilføj input | Tilføj input | Tilføj input | Tilføj input | Tilføj input | Tilføj input | Tilføj input | Tilføj input | Tilføj input | Tilføj input | Tilføj input | Tilføj input | Tilføj input | Tilføj input | Tilføj input | Tilføj input | Tilføj input | Tilføj input | Tilføj input | Tilføj input | Tilføj input | Tilføj input | Tilføj input | Tilføj input | Tilføj input | Tilføj input | Tilføj input | Tilføj input | Tilføj input | Tilføj input | Tilføj input |  | Tilføj input | Tilføj input | Tilføj input | Tilføj input | Tilføj input | Tilføj input | Tilføj input | Tilføj input | Tilføj input | Tilføj input | Tilføj input | Tilføj input | Tilføj input | Tilføj input | Tilføj input | Tilføj input | Tilføj input | Tilføj input | Tilføj input | Tilføj input | Tilføj input | Tilføj input | Tilføj input | Tilføj input | Tilføj input | Tilføj input | Tilføj input | Tilføj input | Tilføj input | Tilføj input | Tilføj input | Tilføj input | Tilføj input | Tilføj input | Tilføj input | Tilføj input | Tilføj input | Tilføj input | Tilføj input | Tilføj input | Tilføj input | Tilføj input | Tilføj input | Tilføj input | Tilføj input | Tilføj input | Tilføj input | Tilføj input | Tilføj input | Tilføj input | Tilføj input | Tilføj input | Tilføj input | Tilføj input | Tilføj input | Tilføj input | Tilføj input | Tilføj input | Tilføj input | Tilføj input | Tilføj input | Tilføj input | Tilføj input | Tilføj input | Tilføj input | Tilføj input | Tilføj input | Tilføj input | Tilføj input | Tilføj input | Tilføj input | Tilføj input | Tilføj input | Tilføj input | Tilføj input | Tilføj input | Tilføj input | Tilføj input | Tilføj input | Tilføj input | Tilføj input | Tilføj input | Tilføj input | Tilføj input | Tilføj input | Tilføj input | Tilføj input | Tilføj input | Tilføj input | Tilføj input | Tilføj input | Tilføj input | Tilføj input | Tilføj input | Tilføj input | Tilføj input | Tilføj input | Tilføj input | Tilføj input | Tilføj input | Tilføj input | Tilføj input | Tilføj input | Tilføj input | Tilføj input | Tilføj input | Tilføj input | Tilføj input | Tilføj input | Tilføj input | Tilføj input | Tilføj input | Tilføj input | Tilføj input | Tilføj input | Tilføj input | Tilføj input | Tilføj input | Tilføj input | Tilføj input | Tilføj input | Tilføj input | Tilføj input | Tilføj input | Tilføj input | Tilføj input | Tilføj input | Tilføj input | Tilføj input | Tilføj input | Tilføj input | Tilføj input | Tilføj input | Tilføj input | Tilføj input | Tilføj input | Tilføj input | Tilføj input | Tilføj input | Tilføj input | Tilføj input | Tilføj input | Tilføj input | Tilføj input | Tilføj input | Tilføj input | Tilføj input | Tilføj input | Tilføj input | Tilføj input | Tilføj input | Tilføj input | Tilføj input | Tilføj input | Tilføj input | Tilføj input | Tilføj input | Tilføj input | Tilføj input | Tilføj input | Tilføj input | Tilføj input | Tilføj input | Tilføj input | Tilføj input | Tilføj input | Tilføj input | Tilføj input | Tilføj input | Tilføj input | Tilføj input | Tilføj input | Tilføj input | Tilføj input | Tilføj input | Tilføj input | Tilføj input | Tilføj input | Tilføj input | Tilføj input | Tilføj input | Tilføj input | Tilføj input | Tilføj input | Tilføj input | Tilføj input | Tilføj input | Tilføj input | Tilføj input | Tilføj input | Tilføj input | Tilføj input | Tilføj input | Tilføj input | Tilføj input | Tilføj input | Tilføj input | Tilføj input | Tilføj input | Tilføj input | Tilføj input | Tilføj input | Tilføj input | Tilføj input | Tilføj input | Tilføj input | Tilføj input | Tilføj input | Tilføj input | Tilføj input | Tilføj input | Tilføj input | Tilføj input | Tilføj input | Tilføj input | Tilføj input | Tilføj input | Tilføj input | Tilføj input | Tilføj input | Tilføj input | Tilføj input | Tilføj input | Tilføj input | Tilføj input | Tilføj input | Tilføj input | Tilføj input | Tilføj input | Tilføj input | Tilføj input | Tilføj input | Tilføj input | Tilføj input | Tilføj input | Tilføj input | Tilføj input | Tilføj input | Tilføj input | Tilføj input | Tilføj input | Tilføj input | Tilføj input | Tilføj input | Tilføj input | Tilføj input | Tilføj input | Tilføj input |  |  | Tilføj input | Tilføj input | Tilføj input | Tilføj input | Tilføj input | Tilføj input | Tilføj input | Tilføj input | Tilføj input | Tilføj input | Tilføj input | Tilføj input | Tilføj input | Tilføj input | Tilføj input | Tilføj input | Tilføj input | Tilføj input | Tilføj input | Tilføj input | Tilføj input | Tilføj input | Tilføj input | Tilføj input | Tilføj input | Tilføj input | Tilføj input | Tilføj input | Tilføj input | Tilføj input | Tilføj input | Tilføj input | Tilføj input | Tilføj input | Tilføj input | Tilføj input | Tilføj input | Tilføj input | Tilføj input | Tilføj input | Tilføj input | Tilføj input | Tilføj input | Tilføj input | Tilføj input | Tilføj input | Tilføj input | Tilføj input | Tilføj input | Tilføj input | Tilføj input | Tilføj input | Tilføj input | Tilføj input | Tilføj input | Tilføj input | Tilføj input | Tilføj input | Tilføj input | Tilføj input | Tilføj input | Tilføj input | Tilføj input | Tilføj input | Tilføj input | Tilføj input | Tilføj input | Tilføj input | Tilføj input | Tilføj input | Tilføj input | Tilføj input | Tilføj input | Tilføj input | Tilføj input | Tilføj input | Tilføj input | Tilføj input | Tilføj input | Tilføj input | Tilføj input | Tilføj input | Tilføj input | Tilføj input | Tilføj input | Tilføj input | Tilføj input | Tilføj input | Tilføj input | Tilføj input | Tilføj input | Tilføj input | Tilføj input | Tilføj input | Tilføj input | Tilføj input | Tilføj input | Tilføj input | Tilføj input | Tilføj input | Tilføj input | Tilføj input | Tilføj input | Tilføj input | Tilføj input | Tilføj input | Tilføj input | Tilføj input | Tilføj input | Tilføj input | Tilføj input | Tilføj input | Tilføj input | Tilføj input | Tilføj input | Tilføj input | Tilføj input | Tilføj input | Tilføj input | Tilføj input | Tilføj input | Tilføj input | Tilføj input | Tilføj input | Tilføj input | Tilføj input | Tilføj input | Tilføj input | Tilføj input | Tilføj input | Tilføj input | Tilføj input | Tilføj input | Tilføj input | Tilføj input | Tilføj input | Tilføj input | Tilføj input | Tilføj input | Tilføj input | Tilføj input | Tilføj input | Tilføj input | Tilføj input | Tilføj input | Tilføj input | Tilføj input | Tilføj input | Tilføj input | Tilføj input | Tilføj input | Tilføj input | Tilføj input | Tilføj input | Tilføj input | Tilføj input | Tilføj input | Tilføj input | Tilføj input | Tilføj input | Tilføj input | Tilføj input | Tilføj input | Tilføj input | Tilføj input | Tilføj input | Tilføj input | Tilføj input | Tilføj input | Tilføj input | Tilføj input | Tilføj input | Tilføj input | Tilføj input | Tilføj input | Tilføj input | Tilføj input | Tilføj input | Tilføj input | Tilføj input | Tilføj input | Tilføj input | Tilføj input | Tilføj input | Tilføj input | Tilføj input | Tilføj input | Tilføj input | Tilføj input | Tilføj input | Tilføj input | Tilføj input | Tilføj input | Tilføj input | Tilføj input | Tilføj input | Tilføj input | Tilføj input | Tilføj input | Tilføj input | Tilføj input | Tilføj input | Tilføj input | Tilføj input | Tilføj input | Tilføj input | Tilføj input | Tilføj input | Tilføj input | Tilføj input | Tilføj input | Tilføj input | Tilføj input | Tilføj input | Tilføj input | Tilføj input | Tilføj input | Tilføj input | Tilføj input | Tilføj input | Tilføj input | Tilføj input | Tilføj input | Tilføj input | Tilføj input | Tilføj input | Tilføj input | Tilføj input | Tilføj input | Tilføj input | Tilføj input | Tilføj input | Tilføj input | Tilføj input | Tilføj input | Tilføj input | Tilføj input | Tilføj input | Tilføj input | Tilføj input | Tilføj input | Tilføj input | Tilføj input | Tilføj input | Tilføj input | Tilføj input | Tilføj input | Tilføj input |  | Tilføj input | Tilføj input | Tilføj input | Tilføj input | Tilføj input |  | Tilføj input | Tilføj input | Tilføj input | Tilføj input | Tilføj input | Tilføj input | Tilføj input | Tilføj input | Tilføj input | Tilføj input | Tilføj input | Tilføj input | Tilføj input | Tilføj input | Tilføj input | Tilføj input | Tilføj input | Tilføj input |  |  | Tilføj input | Tilføj input | Tilføj input | Tilføj input | Tilføj input | Tilføj input | Tilføj input | Tilføj input | Tilføj input | Tilføj input | Tilføj input | Tilføj input | Tilføj input | Tilføj input | Tilføj input | Tilføj input | Tilføj input | Tilføj input | Tilføj input | Tilføj input | Tilføj input | Tilføj input | Tilføj input | Tilføj input | Tilføj input | Tilføj input | Tilføj input | Tilføj input | Tilføj input | Tilføj input | Tilføj input | Tilføj input | Tilføj input | Tilføj input | Tilføj input | Tilføj input | Tilføj input | Tilføj input | Tilføj input | Tilføj input | Tilføj input | Tilføj input | Tilføj input | Tilføj input | Tilføj input | Tilføj input | Tilføj input | Tilføj input | Tilføj input | Tilføj input | Tilføj input | Tilføj input | Tilføj input | Tilføj input | Tilføj input | Tilføj input | Tilføj input | Tilføj input | Tilføj input | Tilføj input | Tilføj input | Tilføj input | Tilføj input | Tilføj input | Tilføj input | Tilføj input | Tilføj input | Tilføj input | Tilføj input | Tilføj input | Tilføj input | Tilføj input | Tilføj input | Tilføj input | Tilføj input | Tilføj input | Tilføj input | Tilføj input | Tilføj input | Tilføj input | Tilføj input |  | Tilføj input | Tilføj input | Tilføj input | Tilføj input | Tilføj input | Tilføj input | Tilføj input | Tilføj input | Tilføj input | Tilføj input | Tilføj input | Tilføj input | Tilføj input | Tilføj input | Tilføj input | Tilføj input | Tilføj input | Tilføj input | Tilføj input | Tilføj input | Tilføj input | Tilføj input | Tilføj input | Tilføj input | Tilføj input | Tilføj input | Tilføj input | Tilføj input | Tilføj input | Tilføj input | Tilføj input | Tilføj input | Tilføj input | Tilføj input | Tilføj input | Tilføj input |  | Tilføj input | Tilføj input | Tilføj input | Tilføj input | Tilføj input | Tilføj input | Tilføj input | Tilføj input | Tilføj input | Tilføj input | Tilføj input | Tilføj input | Tilføj input | Tilføj input | Tilføj input | Tilføj input | Tilføj input | Tilføj input | Tilføj input | Tilføj input | Tilføj input | Tilføj input | Tilføj input | Tilføj input | Tilføj input | Tilføj input | Tilføj input | Tilføj input | Tilføj input | Tilføj input | Tilføj input | Tilføj input |  | Tilføj input | Tilføj input | Tilføj input | Tilføj input | Tilføj input | Tilføj input |  | Tilføj input | Tilføj input |  | Tilføj input | Tilføj input | Tilføj input | Tilføj input | Tilføj input | Tilføj input | Tilføj input | Tilføj input
#081 | [10 empty] | Tilføj input | Tilføj input |  |  | Tilføj input |  |  | Tilføj input |  |  |  | Tilføj input |  | Tilføj input |  | Tilføj input | Tilføj input | Tilføj input |  |  |  | Tilføj input | Tilføj input |  | Tilføj input | Tilføj input |  | Tilføj input |  |  |  |  | 100% |  |  |  | Tilføj input |  |  | Ja | Nej | Nej | Nej |  | Tilføj input | Tilføj input | Tilføj input | Tilføj input | Tilføj input | Tilføj input | Tilføj input | Tilføj input |  | Tilføj input | Tilføj input | Tilføj input | Tilføj input | Tilføj input | Tilføj input | Tilføj input | Tilføj input | Tilføj input | Tilføj input | Tilføj input | Tilføj input | Tilføj input | Tilføj input | Tilføj input | Tilføj input | Tilføj input | Tilføj input | Tilføj input | Tilføj input | Tilføj input | Tilføj input | Tilføj input | Tilføj input | Tilføj input | Tilføj input | Tilføj input | Tilføj input | Tilføj input | Tilføj input | Tilføj input | Tilføj input | Tilføj input |  |  | Tilføj input | Tilføj input | Tilføj input | Tilføj input | Tilføj input | Tilføj input | Tilføj input |  | Tilføj input | Tilføj input | Tilføj input | Tilføj input | Tilføj input | Tilføj input | Tilføj input |  |  | Tilføj input | Tilføj input | Tilføj input | Tilføj input | Tilføj input | Tilføj input | Tilføj input | Tilføj input | Tilføj input | Tilføj input | Tilføj input | Tilføj input | Tilføj input | Tilføj input | Tilføj input | Tilføj input | Tilføj input | Tilføj input | Tilføj input | Tilføj input | Tilføj input | Tilføj input | Tilføj input | Tilføj input | Tilføj input | Tilføj input | Tilføj input | Tilføj input | Tilføj input | Tilføj input | Tilføj input | Tilføj input | Tilføj input | Tilføj input | Tilføj input | Tilføj input |  | Tilføj input | Tilføj input | Tilføj input | Tilføj input | Tilføj input | Tilføj input | Tilføj input | Tilføj input | Tilføj input | Tilføj input | Tilføj input | Tilføj input | Tilføj input | Tilføj input | Tilføj input | Tilføj input | Tilføj input | Tilføj input | Tilføj input | Tilføj input | Tilføj input | Tilføj input | Tilføj input | Tilføj input | Tilføj input | Tilføj input | Tilføj input | Tilføj input | Tilføj input | Tilføj input | Tilføj input | Tilføj input | Tilføj input | Tilføj input | Tilføj input | Tilføj input |  |  | Tilføj input | Tilføj input | Tilføj input | Tilføj input | Tilføj input | Tilføj input | Tilføj input | Tilføj input | Tilføj input | Tilføj input | Tilføj input | Tilføj input | Tilføj input | Tilføj input | Tilføj input | Tilføj input | Tilføj input | Tilføj input | Tilføj input | Tilføj input | Tilføj input | Tilføj input | Tilføj input | Tilføj input | Tilføj input | Tilføj input | Tilføj input | Tilføj input | Tilføj input | Tilføj input | Tilføj input |  | Tilføj input | Tilføj input | Tilføj input | Tilføj input | Tilføj input | Tilføj input | Tilføj input | Tilføj input | Tilføj input | Tilføj input | Tilføj input | Tilføj input | Tilføj input | Tilføj input | Tilføj input | Tilføj input | Tilføj input | Tilføj input | Tilføj input | Tilføj input | Tilføj input | Tilføj input | Tilføj input | Tilføj input | Tilføj input | Tilføj input | Tilføj input | Tilføj input | Tilføj input | Tilføj input | Tilføj input |  | Tilføj input | Tilføj input | Tilføj input | Tilføj input | Tilføj input | Tilføj input | Tilføj input | Tilføj input | Tilføj input | Tilføj input | Tilføj input | Tilføj input | Tilføj input | Tilføj input | Tilføj input | Tilføj input | Tilføj input | Tilføj input | Tilføj input | Tilføj input | Tilføj input | Tilføj input | Tilføj input | Tilføj input | Tilføj input | Tilføj input | Tilføj input | Tilføj input | Tilføj input | Tilføj input | Tilføj input | Tilføj input | Tilføj input | Tilføj input | Tilføj input | Tilføj input | Tilføj input | Tilføj input | Tilføj input | Tilføj input | Tilføj input | Tilføj input | Tilføj input | Tilføj input | Tilføj input | Tilføj input | Tilføj input | Tilføj input | Tilføj input | Tilføj input | Tilføj input | Tilføj input | Tilføj input | Tilføj input | Tilføj input | Tilføj input | Tilføj input | Tilføj input | Tilføj input | Tilføj input | Tilføj input | Tilføj input | Tilføj input | Tilføj input | Tilføj input | Tilføj input | Tilføj input | Tilføj input | Tilføj input | Tilføj input | Tilføj input | Tilføj input | Tilføj input | Tilføj input | Tilføj input | Tilføj input | Tilføj input | Tilføj input | Tilføj input | Tilføj input | Tilføj input | Tilføj input | Tilføj input | Tilføj input | Tilføj input | Tilføj input | Tilføj input | Tilføj input | Tilføj input | Tilføj input | Tilføj input | Tilføj input | Tilføj input | Tilføj input | Tilføj input | Tilføj input | Tilføj input | Tilføj input | Tilføj input | Tilføj input | Tilføj input | Tilføj input | Tilføj input | Tilføj input | Tilføj input | Tilføj input | Tilføj input | Tilføj input | Tilføj input | Tilføj input | Tilføj input | Tilføj input | Tilføj input | Tilføj input | Tilføj input | Tilføj input | Tilføj input | Tilføj input | Tilføj input | Tilføj input | Tilføj input | Tilføj input | Tilføj input | Tilføj input | Tilføj input | Tilføj input | Tilføj input | Tilføj input | Tilføj input | Tilføj input | Tilføj input | Tilføj input | Tilføj input | Tilføj input | Tilføj input | Tilføj input | Tilføj input | Tilføj input | Tilføj input | Tilføj input | Tilføj input | Tilføj input | Tilføj input | Tilføj input | Tilføj input | Tilføj input | Tilføj input | Tilføj input | Tilføj input | Tilføj input | Tilføj input | Tilføj input | Tilføj input | Tilføj input | Tilføj input | Tilføj input | Tilføj input | Tilføj input | Tilføj input | Tilføj input | Tilføj input | Tilføj input | Tilføj input | Tilføj input | Tilføj input | Tilføj input | Tilføj input | Tilføj input | Tilføj input | Tilføj input | Tilføj input | Tilføj input | Tilføj input | Tilføj input | Tilføj input | Tilføj input | Tilføj input | Tilføj input | Tilføj input | Tilføj input | Tilføj input | Tilføj input | Tilføj input | Tilføj input | Tilføj input | Tilføj input | Tilføj input | Tilføj input | Tilføj input | Tilføj input | Tilføj input | Tilføj input | Tilføj input | Tilføj input | Tilføj input | Tilføj input | Tilføj input | Tilføj input | Tilføj input | Tilføj input | Tilføj input | Tilføj input | Tilføj input | Tilføj input | Tilføj input | Tilføj input | Tilføj input | Tilføj input | Tilføj input | Tilføj input | Tilføj input | Tilføj input | Tilføj input | Tilføj input | Tilføj input | Tilføj input | Tilføj input | Tilføj input | Tilføj input | Tilføj input | Tilføj input | Tilføj input | Tilføj input | Tilføj input | Tilføj input | Tilføj input | Tilføj input | Tilføj input | Tilføj input | Tilføj input | Tilføj input | Tilføj input | Tilføj input | Tilføj input | Tilføj input | Tilføj input | Tilføj input | Tilføj input | Tilføj input | Tilføj input | Tilføj input | Tilføj input | Tilføj input | Tilføj input | Tilføj input | Tilføj input | Tilføj input | Tilføj input |  |  | Tilføj input | Tilføj input | Tilføj input | Tilføj input | Tilføj input | Tilføj input | Tilføj input | Tilføj input | Tilføj input | Tilføj input | Tilføj input | Tilføj input | Tilføj input | Tilføj input | Tilføj input | Tilføj input | Tilføj input | Tilføj input | Tilføj input | Tilføj input | Tilføj input | Tilføj input | Tilføj input | Tilføj input | Tilføj input | Tilføj input | Tilføj input | Tilføj input | Tilføj input | Tilføj input | Tilføj input | Tilføj input | Tilføj input | Tilføj input | Tilføj input | Tilføj input | Tilføj input | Tilføj input | Tilføj input | Tilføj input | Tilføj input | Tilføj input | Tilføj input | Tilføj input | Tilføj input | Tilføj input | Tilføj input | Tilføj input | Tilføj input | Tilføj input | Tilføj input | Tilføj input | Tilføj input | Tilføj input | Tilføj input | Tilføj input | Tilføj input | Tilføj input | Tilføj input | Tilføj input | Tilføj input | Tilføj input | Tilføj input | Tilføj input | Tilføj input | Tilføj input | Tilføj input | Tilføj input | Tilføj input | Tilføj input | Tilføj input | Tilføj input | Tilføj input | Tilføj input | Tilføj input | Tilføj input | Tilføj input | Tilføj input | Tilføj input | Tilføj input | Tilføj input | Tilføj input | Tilføj input | Tilføj input | Tilføj input | Tilføj input | Tilføj input | Tilføj input | Tilføj input | Tilføj input | Tilføj input | Tilføj input | Tilføj input | Tilføj input | Tilføj input | Tilføj input | Tilføj input | Tilføj input | Tilføj input | Tilføj input | Tilføj input | Tilføj input | Tilføj input | Tilføj input | Tilføj input | Tilføj input | Tilføj input | Tilføj input | Tilføj input | Tilføj input | Tilføj input | Tilføj input | Tilføj input | Tilføj input | Tilføj input | Tilføj input | Tilføj input | Tilføj input | Tilføj input | Tilføj input | Tilføj input | Tilføj input | Tilføj input | Tilføj input | Tilføj input | Tilføj input | Tilføj input | Tilføj input | Tilføj input | Tilføj input | Tilføj input | Tilføj input | Tilføj input | Tilføj input | Tilføj input | Tilføj input | Tilføj input | Tilføj input | Tilføj input | Tilføj input | Tilføj input | Tilføj input | Tilføj input | Tilføj input | Tilføj input | Tilføj input | Tilføj input | Tilføj input | Tilføj input | Tilføj input | Tilføj input | Tilføj input | Tilføj input | Tilføj input | Tilføj input | Tilføj input | Tilføj input | Tilføj input | Tilføj input | Tilføj input | Tilføj input | Tilføj input | Tilføj input | Tilføj input | Tilføj input | Tilføj input | Tilføj input | Tilføj input | Tilføj input | Tilføj input | Tilføj input | Tilføj input | Tilføj input | Tilføj input | Tilføj input | Tilføj input | Tilføj input | Tilføj input | Tilføj input | Tilføj input | Tilføj input | Tilføj input | Tilføj input | Tilføj input | Tilføj input | Tilføj input | Tilføj input | Tilføj input | Tilføj input | Tilføj input | Tilføj input | Tilføj input | Tilføj input | Tilføj input | Tilføj input | Tilføj input | Tilføj input | Tilføj input | Tilføj input | Tilføj input | Tilføj input | Tilføj input | Tilføj input | Tilføj input | Tilføj input | Tilføj input | Tilføj input | Tilføj input | Tilføj input | Tilføj input | Tilføj input | Tilføj input | Tilføj input | Tilføj input | Tilføj input | Tilføj input | Tilføj input | Tilføj input | Tilføj input | Tilføj input | Tilføj input | Tilføj input | Tilføj input | Tilføj input | Tilføj input | Tilføj input | Tilføj input | Tilføj input | Tilføj input | Tilføj input | Tilføj input | Tilføj input | Tilføj input | Tilføj input | Tilføj input | Tilføj input | Tilføj input | Tilføj input | Tilføj input | Tilføj input | Tilføj input | Tilføj input | Tilføj input | Tilføj input | Tilføj input | Tilføj input | Tilføj input | Tilføj input |  | Tilføj input | Tilføj input | Tilføj input | Tilføj input | Tilføj input |  | Tilføj input | Tilføj input | Tilføj input | Tilføj input | Tilføj input | Tilføj input | Tilføj input | Tilføj input | Tilføj input | Tilføj input | Tilføj input | Tilføj input | Tilføj input | Tilføj input | Tilføj input | Tilføj input | Tilføj input | Tilføj input |  |  | Tilføj input | Tilføj input | Tilføj input | Tilføj input | Tilføj input | Tilføj input | Tilføj input | Tilføj input | Tilføj input | Tilføj input | Tilføj input | Tilføj input | Tilføj input | Tilføj input | Tilføj input | Tilføj input | Tilføj input | Tilføj input | Tilføj input | Tilføj input | Tilføj input | Tilføj input | Tilføj input | Tilføj input | Tilføj input | Tilføj input | Tilføj input | Tilføj input | Tilføj input | Tilføj input | Tilføj input | Tilføj input | Tilføj input | Tilføj input | Tilføj input | Tilføj input | Tilføj input | Tilføj input | Tilføj input | Tilføj input | Tilføj input | Tilføj input | Tilføj input | Tilføj input | Tilføj input | Tilføj input | Tilføj input | Tilføj input | Tilføj input | Tilføj input | Tilføj input | Tilføj input | Tilføj input | Tilføj input | Tilføj input | Tilføj input | Tilføj input | Tilføj input | Tilføj input | Tilføj input | Tilføj input | Tilføj input | Tilføj input | Tilføj input | Tilføj input | Tilføj input | Tilføj input | Tilføj input | Tilføj input | Tilføj input | Tilføj input | Tilføj input | Tilføj input | Tilføj input | Tilføj input | Tilføj input | Tilføj input | Tilføj input | Tilføj input | Tilføj input | Tilføj input |  | Tilføj input | Tilføj input | Tilføj input | Tilføj input | Tilføj input | Tilføj input | Tilføj input | Tilføj input | Tilføj input | Tilføj input | Tilføj input | Tilføj input | Tilføj input | Tilføj input | Tilføj input | Tilføj input | Tilføj input | Tilføj input | Tilføj input | Tilføj input | Tilføj input | Tilføj input | Tilføj input | Tilføj input | Tilføj input | Tilføj input | Tilføj input | Tilføj input | Tilføj input | Tilføj input | Tilføj input | Tilføj input | Tilføj input | Tilføj input | Tilføj input | Tilføj input |  | Tilføj input | Tilføj input | Tilføj input | Tilføj input | Tilføj input | Tilføj input | Tilføj input | Tilføj input | Tilføj input | Tilføj input | Tilføj input | Tilføj input | Tilføj input | Tilføj input | Tilføj input | Tilføj input | Tilføj input | Tilføj input | Tilføj input | Tilføj input | Tilføj input | Tilføj input | Tilføj input | Tilføj input | Tilføj input | Tilføj input | Tilføj input | Tilføj input | Tilføj input | Tilføj input | Tilføj input | Tilføj input |  | Tilføj input | Tilføj input | Tilføj input | Tilføj input | Tilføj input | Tilføj input |  | Tilføj input | Tilføj input |  | Tilføj input | Tilføj input | Tilføj input | Tilføj input | Tilføj input | Tilføj input | Tilføj input | Tilføj input
#082 | [10 empty] | Tilføj input | Tilføj input |  |  | Tilføj input |  |  | Tilføj input |  |  |  | Tilføj input |  | Tilføj input |  | Tilføj input | Tilføj input | Tilføj input |  |  |  | Tilføj input | Tilføj input |  | Tilføj input | Tilføj input |  | Tilføj input |  |  |  |  | 100% |  |  |  | Tilføj input |  |  | Ja | Nej | Nej | Nej |  | Tilføj input | Tilføj input | Tilføj input | Tilføj input | Tilføj input | Tilføj input | Tilføj input | Tilføj input |  | Tilføj input | Tilføj input | Tilføj input | Tilføj input | Tilføj input | Tilføj input | Tilføj input | Tilføj input | Tilføj input | Tilføj input | Tilføj input | Tilføj input | Tilføj input | Tilføj input | Tilføj input | Tilføj input | Tilføj input | Tilføj input | Tilføj input | Tilføj input | Tilføj input | Tilføj input | Tilføj input | Tilføj input | Tilføj input | Tilføj input | Tilføj input | Tilføj input | Tilføj input | Tilføj input | Tilføj input | Tilføj input | Tilføj input |  |  | Tilføj input | Tilføj input | Tilføj input | Tilføj input | Tilføj input | Tilføj input | Tilføj input |  | Tilføj input | Tilføj input | Tilføj input | Tilføj input | Tilføj input | Tilføj input | Tilføj input |  |  | Tilføj input | Tilføj input | Tilføj input | Tilføj input | Tilføj input | Tilføj input | Tilføj input | Tilføj input | Tilføj input | Tilføj input | Tilføj input | Tilføj input | Tilføj input | Tilføj input | Tilføj input | Tilføj input | Tilføj input | Tilføj input | Tilføj input | Tilføj input | Tilføj input | Tilføj input | Tilføj input | Tilføj input | Tilføj input | Tilføj input | Tilføj input | Tilføj input | Tilføj input | Tilføj input | Tilføj input | Tilføj input | Tilføj input | Tilføj input | Tilføj input | Tilføj input |  | Tilføj input | Tilføj input | Tilføj input | Tilføj input | Tilføj input | Tilføj input | Tilføj input | Tilføj input | Tilføj input | Tilføj input | Tilføj input | Tilføj input | Tilføj input | Tilføj input | Tilføj input | Tilføj input | Tilføj input | Tilføj input | Tilføj input | Tilføj input | Tilføj input | Tilføj input | Tilføj input | Tilføj input | Tilføj input | Tilføj input | Tilføj input | Tilføj input | Tilføj input | Tilføj input | Tilføj input | Tilføj input | Tilføj input | Tilføj input | Tilføj input | Tilføj input |  |  | Tilføj input | Tilføj input | Tilføj input | Tilføj input | Tilføj input | Tilføj input | Tilføj input | Tilføj input | Tilføj input | Tilføj input | Tilføj input | Tilføj input | Tilføj input | Tilføj input | Tilføj input | Tilføj input | Tilføj input | Tilføj input | Tilføj input | Tilføj input | Tilføj input | Tilføj input | Tilføj input | Tilføj input | Tilføj input | Tilføj input | Tilføj input | Tilføj input | Tilføj input | Tilføj input | Tilføj input |  | Tilføj input | Tilføj input | Tilføj input | Tilføj input | Tilføj input | Tilføj input | Tilføj input | Tilføj input | Tilføj input | Tilføj input | Tilføj input | Tilføj input | Tilføj input | Tilføj input | Tilføj input | Tilføj input | Tilføj input | Tilføj input | Tilføj input | Tilføj input | Tilføj input | Tilføj input | Tilføj input | Tilføj input | Tilføj input | Tilføj input | Tilføj input | Tilføj input | Tilføj input | Tilføj input | Tilføj input |  | Tilføj input | Tilføj input | Tilføj input | Tilføj input | Tilføj input | Tilføj input | Tilføj input | Tilføj input | Tilføj input | Tilføj input | Tilføj input | Tilføj input | Tilføj input | Tilføj input | Tilføj input | Tilføj input | Tilføj input | Tilføj input | Tilføj input | Tilføj input | Tilføj input | Tilføj input | Tilføj input | Tilføj input | Tilføj input | Tilføj input | Tilføj input | Tilføj input | Tilføj input | Tilføj input | Tilføj input | Tilføj input | Tilføj input | Tilføj input | Tilføj input | Tilføj input | Tilføj input | Tilføj input | Tilføj input | Tilføj input | Tilføj input | Tilføj input | Tilføj input | Tilføj input | Tilføj input | Tilføj input | Tilføj input | Tilføj input | Tilføj input | Tilføj input | Tilføj input | Tilføj input | Tilføj input | Tilføj input | Tilføj input | Tilføj input | Tilføj input | Tilføj input | Tilføj input | Tilføj input | Tilføj input | Tilføj input | Tilføj input | Tilføj input | Tilføj input | Tilføj input | Tilføj input | Tilføj input | Tilføj input | Tilføj input | Tilføj input | Tilføj input | Tilføj input | Tilføj input | Tilføj input | Tilføj input | Tilføj input | Tilføj input | Tilføj input | Tilføj input | Tilføj input | Tilføj input | Tilføj input | Tilføj input | Tilføj input | Tilføj input | Tilføj input | Tilføj input | Tilføj input | Tilføj input | Tilføj input | Tilføj input | Tilføj input | Tilføj input | Tilføj input | Tilføj input | Tilføj input | Tilføj input | Tilføj input | Tilføj input | Tilføj input | Tilføj input | Tilføj input | Tilføj input | Tilføj input | Tilføj input | Tilføj input | Tilføj input | Tilføj input | Tilføj input | Tilføj input | Tilføj input | Tilføj input | Tilføj input | Tilføj input | Tilføj input | Tilføj input | Tilføj input | Tilføj input | Tilføj input | Tilføj input | Tilføj input | Tilføj input | Tilføj input | Tilføj input | Tilføj input | Tilføj input | Tilføj input | Tilføj input | Tilføj input | Tilføj input | Tilføj input | Tilføj input | Tilføj input | Tilføj input | Tilføj input | Tilføj input | Tilføj input | Tilføj input | Tilføj input | Tilføj input | Tilføj input | Tilføj input | Tilføj input | Tilføj input | Tilføj input | Tilføj input | Tilføj input | Tilføj input | Tilføj input | Tilføj input | Tilføj input | Tilføj input | Tilføj input | Tilføj input | Tilføj input | Tilføj input | Tilføj input | Tilføj input | Tilføj input | Tilføj input | Tilføj input | Tilføj input | Tilføj input | Tilføj input | Tilføj input | Tilføj input | Tilføj input | Tilføj input | Tilføj input | Tilføj input | Tilføj input | Tilføj input | Tilføj input | Tilføj input | Tilføj input | Tilføj input | Tilføj input | Tilføj input | Tilføj input | Tilføj input | Tilføj input | Tilføj input | Tilføj input | Tilføj input | Tilføj input | Tilføj input | Tilføj input | Tilføj input | Tilføj input | Tilføj input | Tilføj input | Tilføj input | Tilføj input | Tilføj input | Tilføj input | Tilføj input | Tilføj input | Tilføj input | Tilføj input | Tilføj input | Tilføj input | Tilføj input | Tilføj input | Tilføj input | Tilføj input | Tilføj input | Tilføj input | Tilføj input | Tilføj input | Tilføj input | Tilføj input | Tilføj input | Tilføj input | Tilføj input | Tilføj input | Tilføj input | Tilføj input | Tilføj input | Tilføj input | Tilføj input | Tilføj input | Tilføj input | Tilføj input | Tilføj input | Tilføj input | Tilføj input | Tilføj input | Tilføj input | Tilføj input | Tilføj input | Tilføj input | Tilføj input | Tilføj input | Tilføj input | Tilføj input | Tilføj input | Tilføj input | Tilføj input | Tilføj input | Tilføj input | Tilføj input | Tilføj input | Tilføj input | Tilføj input | Tilføj input | Tilføj input | Tilføj input |  |  | Tilføj input | Tilføj input | Tilføj input | Tilføj input | Tilføj input | Tilføj input | Tilføj input | Tilføj input | Tilføj input | Tilføj input | Tilføj input | Tilføj input | Tilføj input | Tilføj input | Tilføj input | Tilføj input | Tilføj input | Tilføj input | Tilføj input | Tilføj input | Tilføj input | Tilføj input | Tilføj input | Tilføj input | Tilføj input | Tilføj input | Tilføj input | Tilføj input | Tilføj input | Tilføj input | Tilføj input | Tilføj input | Tilføj input | Tilføj input | Tilføj input | Tilføj input | Tilføj input | Tilføj input | Tilføj input | Tilføj input | Tilføj input | Tilføj input | Tilføj input | Tilføj input | Tilføj input | Tilføj input | Tilføj input | Tilføj input | Tilføj input | Tilføj input | Tilføj input | Tilføj input | Tilføj input | Tilføj input | Tilføj input | Tilføj input | Tilføj input | Tilføj input | Tilføj input | Tilføj input | Tilføj input | Tilføj input | Tilføj input | Tilføj input | Tilføj input | Tilføj input | Tilføj input | Tilføj input | Tilføj input | Tilføj input | Tilføj input | Tilføj input | Tilføj input | Tilføj input | Tilføj input | Tilføj input | Tilføj input | Tilføj input | Tilføj input | Tilføj input | Tilføj input | Tilføj input | Tilføj input | Tilføj input | Tilføj input | Tilføj input | Tilføj input | Tilføj input | Tilføj input | Tilføj input | Tilføj input | Tilføj input | Tilføj input | Tilføj input | Tilføj input | Tilføj input | Tilføj input | Tilføj input | Tilføj input | Tilføj input | Tilføj input | Tilføj input | Tilføj input | Tilføj input | Tilføj input | Tilføj input | Tilføj input | Tilføj input | Tilføj input | Tilføj input | Tilføj input | Tilføj input | Tilføj input | Tilføj input | Tilføj input | Tilføj input | Tilføj input | Tilføj input | Tilføj input | Tilføj input | Tilføj input | Tilføj input | Tilføj input | Tilføj input | Tilføj input | Tilføj input | Tilføj input | Tilføj input | Tilføj input | Tilføj input | Tilføj input | Tilføj input | Tilføj input | Tilføj input | Tilføj input | Tilføj input | Tilføj input | Tilføj input | Tilføj input | Tilføj input | Tilføj input | Tilføj input | Tilføj input | Tilføj input | Tilføj input | Tilføj input | Tilføj input | Tilføj input | Tilføj input | Tilføj input | Tilføj input | Tilføj input | Tilføj input | Tilføj input | Tilføj input | Tilføj input | Tilføj input | Tilføj input | Tilføj input | Tilføj input | Tilføj input | Tilføj input | Tilføj input | Tilføj input | Tilføj input | Tilføj input | Tilføj input | Tilføj input | Tilføj input | Tilføj input | Tilføj input | Tilføj input | Tilføj input | Tilføj input | Tilføj input | Tilføj input | Tilføj input | Tilføj input | Tilføj input | Tilføj input | Tilføj input | Tilføj input | Tilføj input | Tilføj input | Tilføj input | Tilføj input | Tilføj input | Tilføj input | Tilføj input | Tilføj input | Tilføj input | Tilføj input | Tilføj input | Tilføj input | Tilføj input | Tilføj input | Tilføj input | Tilføj input | Tilføj input | Tilføj input | Tilføj input | Tilføj input | Tilføj input | Tilføj input | Tilføj input | Tilføj input | Tilføj input | Tilføj input | Tilføj input | Tilføj input | Tilføj input | Tilføj input | Tilføj input | Tilføj input | Tilføj input | Tilføj input | Tilføj input | Tilføj input | Tilføj input | Tilføj input | Tilføj input | Tilføj input | Tilføj input | Tilføj input | Tilføj input | Tilføj input | Tilføj input | Tilføj input | Tilføj input | Tilføj input | Tilføj input | Tilføj input | Tilføj input | Tilføj input | Tilføj input | Tilføj input | Tilføj input | Tilføj input | Tilføj input | Tilføj input | Tilføj input | Tilføj input | Tilføj input | Tilføj input | Tilføj input | Tilføj input | Tilføj input | Tilføj input |  | Tilføj input | Tilføj input | Tilføj input | Tilføj input | Tilføj input |  | Tilføj input | Tilføj input | Tilføj input | Tilføj input | Tilføj input | Tilføj input | Tilføj input | Tilføj input | Tilføj input | Tilføj input | Tilføj input | Tilføj input | Tilføj input | Tilføj input | Tilføj input | Tilføj input | Tilføj input | Tilføj input |  |  | Tilføj input | Tilføj input | Tilføj input | Tilføj input | Tilføj input | Tilføj input | Tilføj input | Tilføj input | Tilføj input | Tilføj input | Tilføj input | Tilføj input | Tilføj input | Tilføj input | Tilføj input | Tilføj input | Tilføj input | Tilføj input | Tilføj input | Tilføj input | Tilføj input | Tilføj input | Tilføj input | Tilføj input | Tilføj input | Tilføj input | Tilføj input | Tilføj input | Tilføj input | Tilføj input | Tilføj input | Tilføj input | Tilføj input | Tilføj input | Tilføj input | Tilføj input | Tilføj input | Tilføj input | Tilføj input | Tilføj input | Tilføj input | Tilføj input | Tilføj input | Tilføj input | Tilføj input | Tilføj input | Tilføj input | Tilføj input | Tilføj input | Tilføj input | Tilføj input | Tilføj input | Tilføj input | Tilføj input | Tilføj input | Tilføj input | Tilføj input | Tilføj input | Tilføj input | Tilføj input | Tilføj input | Tilføj input | Tilføj input | Tilføj input | Tilføj input | Tilføj input | Tilføj input | Tilføj input | Tilføj input | Tilføj input | Tilføj input | Tilføj input | Tilføj input | Tilføj input | Tilføj input | Tilføj input | Tilføj input | Tilføj input | Tilføj input | Tilføj input | Tilføj input |  | Tilføj input | Tilføj input | Tilføj input | Tilføj input | Tilføj input | Tilføj input | Tilføj input | Tilføj input | Tilføj input | Tilføj input | Tilføj input | Tilføj input | Tilføj input | Tilføj input | Tilføj input | Tilføj input | Tilføj input | Tilføj input | Tilføj input | Tilføj input | Tilføj input | Tilføj input | Tilføj input | Tilføj input | Tilføj input | Tilføj input | Tilføj input | Tilføj input | Tilføj input | Tilføj input | Tilføj input | Tilføj input | Tilføj input | Tilføj input | Tilføj input | Tilføj input |  | Tilføj input | Tilføj input | Tilføj input | Tilføj input | Tilføj input | Tilføj input | Tilføj input | Tilføj input | Tilføj input | Tilføj input | Tilføj input | Tilføj input | Tilføj input | Tilføj input | Tilføj input | Tilføj input | Tilføj input | Tilføj input | Tilføj input | Tilføj input | Tilføj input | Tilføj input | Tilføj input | Tilføj input | Tilføj input | Tilføj input | Tilføj input | Tilføj input | Tilføj input | Tilføj input | Tilføj input | Tilføj input |  | Tilføj input | Tilføj input | Tilføj input | Tilføj input | Tilføj input | Tilføj input |  | Tilføj input | Tilføj input |  | Tilføj input | Tilføj input | Tilføj input | Tilføj input | Tilføj input | Tilføj input | Tilføj input | Tilføj input
#083 | [10 empty] | Tilføj input | Tilføj input |  |  | Tilføj input |  |  | Tilføj input |  |  |  | Tilføj input |  | Tilføj input |  | Tilføj input | Tilføj input | Tilføj input |  |  |  | Tilføj input | Tilføj input |  | Tilføj input | Tilføj input |  | Tilføj input |  |  |  |  | 100% |  |  |  | Tilføj input |  |  | Ja | Nej | Nej | Nej |  | Tilføj input | Tilføj input | Tilføj input | Tilføj input | Tilføj input | Tilføj input | Tilføj input | Tilføj input |  | Tilføj input | Tilføj input | Tilføj input | Tilføj input | Tilføj input | Tilføj input | Tilføj input | Tilføj input | Tilføj input | Tilføj input | Tilføj input | Tilføj input | Tilføj input | Tilføj input | Tilføj input | Tilføj input | Tilføj input | Tilføj input | Tilføj input | Tilføj input | Tilføj input | Tilføj input | Tilføj input | Tilføj input | Tilføj input | Tilføj input | Tilføj input | Tilføj input | Tilføj input | Tilføj input | Tilføj input | Tilføj input | Tilføj input |  |  | Tilføj input | Tilføj input | Tilføj input | Tilføj input | Tilføj input | Tilføj input | Tilføj input |  | Tilføj input | Tilføj input | Tilføj input | Tilføj input | Tilføj input | Tilføj input | Tilføj input |  |  | Tilføj input | Tilføj input | Tilføj input | Tilføj input | Tilføj input | Tilføj input | Tilføj input | Tilføj input | Tilføj input | Tilføj input | Tilføj input | Tilføj input | Tilføj input | Tilføj input | Tilføj input | Tilføj input | Tilføj input | Tilføj input | Tilføj input | Tilføj input | Tilføj input | Tilføj input | Tilføj input | Tilføj input | Tilføj input | Tilføj input | Tilføj input | Tilføj input | Tilføj input | Tilføj input | Tilføj input | Tilføj input | Tilføj input | Tilføj input | Tilføj input | Tilføj input |  | Tilføj input | Tilføj input | Tilføj input | Tilføj input | Tilføj input | Tilføj input | Tilføj input | Tilføj input | Tilføj input | Tilføj input | Tilføj input | Tilføj input | Tilføj input | Tilføj input | Tilføj input | Tilføj input | Tilføj input | Tilføj input | Tilføj input | Tilføj input | Tilføj input | Tilføj input | Tilføj input | Tilføj input | Tilføj input | Tilføj input | Tilføj input | Tilføj input | Tilføj input | Tilføj input | Tilføj input | Tilføj input | Tilføj input | Tilføj input | Tilføj input | Tilføj input |  |  | Tilføj input | Tilføj input | Tilføj input | Tilføj input | Tilføj input | Tilføj input | Tilføj input | Tilføj input | Tilføj input | Tilføj input | Tilføj input | Tilføj input | Tilføj input | Tilføj input | Tilføj input | Tilføj input | Tilføj input | Tilføj input | Tilføj input | Tilføj input | Tilføj input | Tilføj input | Tilføj input | Tilføj input | Tilføj input | Tilføj input | Tilføj input | Tilføj input | Tilføj input | Tilføj input | Tilføj input |  | Tilføj input | Tilføj input | Tilføj input | Tilføj input | Tilføj input | Tilføj input | Tilføj input | Tilføj input | Tilføj input | Tilføj input | Tilføj input | Tilføj input | Tilføj input | Tilføj input | Tilføj input | Tilføj input | Tilføj input | Tilføj input | Tilføj input | Tilføj input | Tilføj input | Tilføj input | Tilføj input | Tilføj input | Tilføj input | Tilføj input | Tilføj input | Tilføj input | Tilføj input | Tilføj input | Tilføj input |  | Tilføj input | Tilføj input | Tilføj input | Tilføj input | Tilføj input | Tilføj input | Tilføj input | Tilføj input | Tilføj input | Tilføj input | Tilføj input | Tilføj input | Tilføj input | Tilføj input | Tilføj input | Tilføj input | Tilføj input | Tilføj input | Tilføj input | Tilføj input | Tilføj input | Tilføj input | Tilføj input | Tilføj input | Tilføj input | Tilføj input | Tilføj input | Tilføj input | Tilføj input | Tilføj input | Tilføj input | Tilføj input | Tilføj input | Tilføj input | Tilføj input | Tilføj input | Tilføj input | Tilføj input | Tilføj input | Tilføj input | Tilføj input | Tilføj input | Tilføj input | Tilføj input | Tilføj input | Tilføj input | Tilføj input | Tilføj input | Tilføj input | Tilføj input | Tilføj input | Tilføj input | Tilføj input | Tilføj input | Tilføj input | Tilføj input | Tilføj input | Tilføj input | Tilføj input | Tilføj input | Tilføj input | Tilføj input | Tilføj input | Tilføj input | Tilføj input | Tilføj input | Tilføj input | Tilføj input | Tilføj input | Tilføj input | Tilføj input | Tilføj input | Tilføj input | Tilføj input | Tilføj input | Tilføj input | Tilføj input | Tilføj input | Tilføj input | Tilføj input | Tilføj input | Tilføj input | Tilføj input | Tilføj input | Tilføj input | Tilføj input | Tilføj input | Tilføj input | Tilføj input | Tilføj input | Tilføj input | Tilføj input | Tilføj input | Tilføj input | Tilføj input | Tilføj input | Tilføj input | Tilføj input | Tilføj input | Tilføj input | Tilføj input | Tilføj input | Tilføj input | Tilføj input | Tilføj input | Tilføj input | Tilføj input | Tilføj input | Tilføj input | Tilføj input | Tilføj input | Tilføj input | Tilføj input | Tilføj input | Tilføj input | Tilføj input | Tilføj input | Tilføj input | Tilføj input | Tilføj input | Tilføj input | Tilføj input | Tilføj input | Tilføj input | Tilføj input | Tilføj input | Tilføj input | Tilføj input | Tilføj input | Tilføj input | Tilføj input | Tilføj input | Tilføj input | Tilføj input | Tilføj input | Tilføj input | Tilføj input | Tilføj input | Tilføj input | Tilføj input | Tilføj input | Tilføj input | Tilføj input | Tilføj input | Tilføj input | Tilføj input | Tilføj input | Tilføj input | Tilføj input | Tilføj input | Tilføj input | Tilføj input | Tilføj input | Tilføj input | Tilføj input | Tilføj input | Tilføj input | Tilføj input | Tilføj input | Tilføj input | Tilføj input | Tilføj input | Tilføj input | Tilføj input | Tilføj input | Tilføj input | Tilføj input | Tilføj input | Tilføj input | Tilføj input | Tilføj input | Tilføj input | Tilføj input | Tilføj input | Tilføj input | Tilføj input | Tilføj input | Tilføj input | Tilføj input | Tilføj input | Tilføj input | Tilføj input | Tilføj input | Tilføj input | Tilføj input | Tilføj input | Tilføj input | Tilføj input | Tilføj input | Tilføj input | Tilføj input | Tilføj input | Tilføj input | Tilføj input | Tilføj input | Tilføj input | Tilføj input | Tilføj input | Tilføj input | Tilføj input | Tilføj input | Tilføj input | Tilføj input | Tilføj input | Tilføj input | Tilføj input | Tilføj input | Tilføj input | Tilføj input | Tilføj input | Tilføj input | Tilføj input | Tilføj input | Tilføj input | Tilføj input | Tilføj input | Tilføj input | Tilføj input | Tilføj input | Tilføj input | Tilføj input | Tilføj input | Tilføj input | Tilføj input | Tilføj input | Tilføj input | Tilføj input | Tilføj input | Tilføj input | Tilføj input | Tilføj input | Tilføj input | Tilføj input | Tilføj input | Tilføj input | Tilføj input | Tilføj input | Tilføj input | Tilføj input | Tilføj input | Tilføj input | Tilføj input | Tilføj input | Tilføj input | Tilføj input | Tilføj input | Tilføj input | Tilføj input |  |  | Tilføj input | Tilføj input | Tilføj input | Tilføj input | Tilføj input | Tilføj input | Tilføj input | Tilføj input | Tilføj input | Tilføj input | Tilføj input | Tilføj input | Tilføj input | Tilføj input | Tilføj input | Tilføj input | Tilføj input | Tilføj input | Tilføj input | Tilføj input | Tilføj input | Tilføj input | Tilføj input | Tilføj input | Tilføj input | Tilføj input | Tilføj input | Tilføj input | Tilføj input | Tilføj input | Tilføj input | Tilføj input | Tilføj input | Tilføj input | Tilføj input | Tilføj input | Tilføj input | Tilføj input | Tilføj input | Tilføj input | Tilføj input | Tilføj input | Tilføj input | Tilføj input | Tilføj input | Tilføj input | Tilføj input | Tilføj input | Tilføj input | Tilføj input | Tilføj input | Tilføj input | Tilføj input | Tilføj input | Tilføj input | Tilføj input | Tilføj input | Tilføj input | Tilføj input | Tilføj input | Tilføj input | Tilføj input | Tilføj input | Tilføj input | Tilføj input | Tilføj input | Tilføj input | Tilføj input | Tilføj input | Tilføj input | Tilføj input | Tilføj input | Tilføj input | Tilføj input | Tilføj input | Tilføj input | Tilføj input | Tilføj input | Tilføj input | Tilføj input | Tilføj input | Tilføj input | Tilføj input | Tilføj input | Tilføj input | Tilføj input | Tilføj input | Tilføj input | Tilføj input | Tilføj input | Tilføj input | Tilføj input | Tilføj input | Tilføj input | Tilføj input | Tilføj input | Tilføj input | Tilføj input | Tilføj input | Tilføj input | Tilføj input | Tilføj input | Tilføj input | Tilføj input | Tilføj input | Tilføj input | Tilføj input | Tilføj input | Tilføj input | Tilføj input | Tilføj input | Tilføj input | Tilføj input | Tilføj input | Tilføj input | Tilføj input | Tilføj input | Tilføj input | Tilføj input | Tilføj input | Tilføj input | Tilføj input | Tilføj input | Tilføj input | Tilføj input | Tilføj input | Tilføj input | Tilføj input | Tilføj input | Tilføj input | Tilføj input | Tilføj input | Tilføj input | Tilføj input | Tilføj input | Tilføj input | Tilføj input | Tilføj input | Tilføj input | Tilføj input | Tilføj input | Tilføj input | Tilføj input | Tilføj input | Tilføj input | Tilføj input | Tilføj input | Tilføj input | Tilføj input | Tilføj input | Tilføj input | Tilføj input | Tilføj input | Tilføj input | Tilføj input | Tilføj input | Tilføj input | Tilføj input | Tilføj input | Tilføj input | Tilføj input | Tilføj input | Tilføj input | Tilføj input | Tilføj input | Tilføj input | Tilføj input | Tilføj input | Tilføj input | Tilføj input | Tilføj input | Tilføj input | Tilføj input | Tilføj input | Tilføj input | Tilføj input | Tilføj input | Tilføj input | Tilføj input | Tilføj input | Tilføj input | Tilføj input | Tilføj input | Tilføj input | Tilføj input | Tilføj input | Tilføj input | Tilføj input | Tilføj input | Tilføj input | Tilføj input | Tilføj input | Tilføj input | Tilføj input | Tilføj input | Tilføj input | Tilføj input | Tilføj input | Tilføj input | Tilføj input | Tilføj input | Tilføj input | Tilføj input | Tilføj input | Tilføj input | Tilføj input | Tilføj input | Tilføj input | Tilføj input | Tilføj input | Tilføj input | Tilføj input | Tilføj input | Tilføj input | Tilføj input | Tilføj input | Tilføj input | Tilføj input | Tilføj input | Tilføj input | Tilføj input | Tilføj input | Tilføj input | Tilføj input | Tilføj input | Tilføj input | Tilføj input | Tilføj input | Tilføj input | Tilføj input | Tilføj input | Tilføj input | Tilføj input | Tilføj input | Tilføj input | Tilføj input | Tilføj input | Tilføj input | Tilføj input | Tilføj input | Tilføj input | Tilføj input | Tilføj input | Tilføj input | Tilføj input | Tilføj input | Tilføj input | Tilføj input |  | Tilføj input | Tilføj input | Tilføj input | Tilføj input | Tilføj input |  | Tilføj input | Tilføj input | Tilføj input | Tilføj input | Tilføj input | Tilføj input | Tilføj input | Tilføj input | Tilføj input | Tilføj input | Tilføj input | Tilføj input | Tilføj input | Tilføj input | Tilføj input | Tilføj input | Tilføj input | Tilføj input |  |  | Tilføj input | Tilføj input | Tilføj input | Tilføj input | Tilføj input | Tilføj input | Tilføj input | Tilføj input | Tilføj input | Tilføj input | Tilføj input | Tilføj input | Tilføj input | Tilføj input | Tilføj input | Tilføj input | Tilføj input | Tilføj input | Tilføj input | Tilføj input | Tilføj input | Tilføj input | Tilføj input | Tilføj input | Tilføj input | Tilføj input | Tilføj input | Tilføj input | Tilføj input | Tilføj input | Tilføj input | Tilføj input | Tilføj input | Tilføj input | Tilføj input | Tilføj input | Tilføj input | Tilføj input | Tilføj input | Tilføj input | Tilføj input | Tilføj input | Tilføj input | Tilføj input | Tilføj input | Tilføj input | Tilføj input | Tilføj input | Tilføj input | Tilføj input | Tilføj input | Tilføj input | Tilføj input | Tilføj input | Tilføj input | Tilføj input | Tilføj input | Tilføj input | Tilføj input | Tilføj input | Tilføj input | Tilføj input | Tilføj input | Tilføj input | Tilføj input | Tilføj input | Tilføj input | Tilføj input | Tilføj input | Tilføj input | Tilføj input | Tilføj input | Tilføj input | Tilføj input | Tilføj input | Tilføj input | Tilføj input | Tilføj input | Tilføj input | Tilføj input | Tilføj input |  | Tilføj input | Tilføj input | Tilføj input | Tilføj input | Tilføj input | Tilføj input | Tilføj input | Tilføj input | Tilføj input | Tilføj input | Tilføj input | Tilføj input | Tilføj input | Tilføj input | Tilføj input | Tilføj input | Tilføj input | Tilføj input | Tilføj input | Tilføj input | Tilføj input | Tilføj input | Tilføj input | Tilføj input | Tilføj input | Tilføj input | Tilføj input | Tilføj input | Tilføj input | Tilføj input | Tilføj input | Tilføj input | Tilføj input | Tilføj input | Tilføj input | Tilføj input |  | Tilføj input | Tilføj input | Tilføj input | Tilføj input | Tilføj input | Tilføj input | Tilføj input | Tilføj input | Tilføj input | Tilføj input | Tilføj input | Tilføj input | Tilføj input | Tilføj input | Tilføj input | Tilføj input | Tilføj input | Tilføj input | Tilføj input | Tilføj input | Tilføj input | Tilføj input | Tilføj input | Tilføj input | Tilføj input | Tilføj input | Tilføj input | Tilføj input | Tilføj input | Tilføj input | Tilføj input | Tilføj input |  | Tilføj input | Tilføj input | Tilføj input | Tilføj input | Tilføj input | Tilføj input |  | Tilføj input | Tilføj input |  | Tilføj input | Tilføj input | Tilføj input | Tilføj input | Tilføj input | Tilføj input | Tilføj input | Tilføj input
#084 | [10 empty] | Tilføj input | Tilføj input |  |  | Tilføj input |  |  | Tilføj input |  |  |  | Tilføj input |  | Tilføj input |  | Tilføj input | Tilføj input | Tilføj input |  |  |  | Tilføj input | Tilføj input |  | Tilføj input | Tilføj input |  | Tilføj input |  |  |  |  | 100% |  |  |  | Tilføj input |  |  | Ja | Nej | Nej | Nej |  | Tilføj input | Tilføj input | Tilføj input | Tilføj input | Tilføj input | Tilføj input | Tilføj input | Tilføj input |  | Tilføj input | Tilføj input | Tilføj input | Tilføj input | Tilføj input | Tilføj input | Tilføj input | Tilføj input | Tilføj input | Tilføj input | Tilføj input | Tilføj input | Tilføj input | Tilføj input | Tilføj input | Tilføj input | Tilføj input | Tilføj input | Tilføj input | Tilføj input | Tilføj input | Tilføj input | Tilføj input | Tilføj input | Tilføj input | Tilføj input | Tilføj input | Tilføj input | Tilføj input | Tilføj input | Tilføj input | Tilføj input | Tilføj input |  |  | Tilføj input | Tilføj input | Tilføj input | Tilføj input | Tilføj input | Tilføj input | Tilføj input |  | Tilføj input | Tilføj input | Tilføj input | Tilføj input | Tilføj input | Tilføj input | Tilføj input |  |  | Tilføj input | Tilføj input | Tilføj input | Tilføj input | Tilføj input | Tilføj input | Tilføj input | Tilføj input | Tilføj input | Tilføj input | Tilføj input | Tilføj input | Tilføj input | Tilføj input | Tilføj input | Tilføj input | Tilføj input | Tilføj input | Tilføj input | Tilføj input | Tilføj input | Tilføj input | Tilføj input | Tilføj input | Tilføj input | Tilføj input | Tilføj input | Tilføj input | Tilføj input | Tilføj input | Tilføj input | Tilføj input | Tilføj input | Tilføj input | Tilføj input | Tilføj input |  | Tilføj input | Tilføj input | Tilføj input | Tilføj input | Tilføj input | Tilføj input | Tilføj input | Tilføj input | Tilføj input | Tilføj input | Tilføj input | Tilføj input | Tilføj input | Tilføj input | Tilføj input | Tilføj input | Tilføj input | Tilføj input | Tilføj input | Tilføj input | Tilføj input | Tilføj input | Tilføj input | Tilføj input | Tilføj input | Tilføj input | Tilføj input | Tilføj input | Tilføj input | Tilføj input | Tilføj input | Tilføj input | Tilføj input | Tilføj input | Tilføj input | Tilføj input |  |  | Tilføj input | Tilføj input | Tilføj input | Tilføj input | Tilføj input | Tilføj input | Tilføj input | Tilføj input | Tilføj input | Tilføj input | Tilføj input | Tilføj input | Tilføj input | Tilføj input | Tilføj input | Tilføj input | Tilføj input | Tilføj input | Tilføj input | Tilføj input | Tilføj input | Tilføj input | Tilføj input | Tilføj input | Tilføj input | Tilføj input | Tilføj input | Tilføj input | Tilføj input | Tilføj input | Tilføj input |  | Tilføj input | Tilføj input | Tilføj input | Tilføj input | Tilføj input | Tilføj input | Tilføj input | Tilføj input | Tilføj input | Tilføj input | Tilføj input | Tilføj input | Tilføj input | Tilføj input | Tilføj input | Tilføj input | Tilføj input | Tilføj input | Tilføj input | Tilføj input | Tilføj input | Tilføj input | Tilføj input | Tilføj input | Tilføj input | Tilføj input | Tilføj input | Tilføj input | Tilføj input | Tilføj input | Tilføj input |  | Tilføj input | Tilføj input | Tilføj input | Tilføj input | Tilføj input | Tilføj input | Tilføj input | Tilføj input | Tilføj input | Tilføj input | Tilføj input | Tilføj input | Tilføj input | Tilføj input | Tilføj input | Tilføj input | Tilføj input | Tilføj input | Tilføj input | Tilføj input | Tilføj input | Tilføj input | Tilføj input | Tilføj input | Tilføj input | Tilføj input | Tilføj input | Tilføj input | Tilføj input | Tilføj input | Tilføj input | Tilføj input | Tilføj input | Tilføj input | Tilføj input | Tilføj input | Tilføj input | Tilføj input | Tilføj input | Tilføj input | Tilføj input | Tilføj input | Tilføj input | Tilføj input | Tilføj input | Tilføj input | Tilføj input | Tilføj input | Tilføj input | Tilføj input | Tilføj input | Tilføj input | Tilføj input | Tilføj input | Tilføj input | Tilføj input | Tilføj input | Tilføj input | Tilføj input | Tilføj input | Tilføj input | Tilføj input | Tilføj input | Tilføj input | Tilføj input | Tilføj input | Tilføj input | Tilføj input | Tilføj input | Tilføj input | Tilføj input | Tilføj input | Tilføj input | Tilføj input | Tilføj input | Tilføj input | Tilføj input | Tilføj input | Tilføj input | Tilføj input | Tilføj input | Tilføj input | Tilføj input | Tilføj input | Tilføj input | Tilføj input | Tilføj input | Tilføj input | Tilføj input | Tilføj input | Tilføj input | Tilføj input | Tilføj input | Tilføj input | Tilføj input | Tilføj input | Tilføj input | Tilføj input | Tilføj input | Tilføj input | Tilføj input | Tilføj input | Tilføj input | Tilføj input | Tilføj input | Tilføj input | Tilføj input | Tilføj input | Tilføj input | Tilføj input | Tilføj input | Tilføj input | Tilføj input | Tilføj input | Tilføj input | Tilføj input | Tilføj input | Tilføj input | Tilføj input | Tilføj input | Tilføj input | Tilføj input | Tilføj input | Tilføj input | Tilføj input | Tilføj input | Tilføj input | Tilføj input | Tilføj input | Tilføj input | Tilføj input | Tilføj input | Tilføj input | Tilføj input | Tilføj input | Tilføj input | Tilføj input | Tilføj input | Tilføj input | Tilføj input | Tilføj input | Tilføj input | Tilføj input | Tilføj input | Tilføj input | Tilføj input | Tilføj input | Tilføj input | Tilføj input | Tilføj input | Tilføj input | Tilføj input | Tilføj input | Tilføj input | Tilføj input | Tilføj input | Tilføj input | Tilføj input | Tilføj input | Tilføj input | Tilføj input | Tilføj input | Tilføj input | Tilføj input | Tilføj input | Tilføj input | Tilføj input | Tilføj input | Tilføj input | Tilføj input | Tilføj input | Tilføj input | Tilføj input | Tilføj input | Tilføj input | Tilføj input | Tilføj input | Tilføj input | Tilføj input | Tilføj input | Tilføj input | Tilføj input | Tilføj input | Tilføj input | Tilføj input | Tilføj input | Tilføj input | Tilføj input | Tilføj input | Tilføj input | Tilføj input | Tilføj input | Tilføj input | Tilføj input | Tilføj input | Tilføj input | Tilføj input | Tilføj input | Tilføj input | Tilføj input | Tilføj input | Tilføj input | Tilføj input | Tilføj input | Tilføj input | Tilføj input | Tilføj input | Tilføj input | Tilføj input | Tilføj input | Tilføj input | Tilføj input | Tilføj input | Tilføj input | Tilføj input | Tilføj input | Tilføj input | Tilføj input | Tilføj input | Tilføj input | Tilføj input | Tilføj input | Tilføj input | Tilføj input | Tilføj input | Tilføj input | Tilføj input | Tilføj input | Tilføj input | Tilføj input | Tilføj input | Tilføj input | Tilføj input | Tilføj input | Tilføj input | Tilføj input | Tilføj input | Tilføj input | Tilføj input | Tilføj input | Tilføj input | Tilføj input | Tilføj input | Tilføj input | Tilføj input | Tilføj input | Tilføj input | Tilføj input |  |  | Tilføj input | Tilføj input | Tilføj input | Tilføj input | Tilføj input | Tilføj input | Tilføj input | Tilføj input | Tilføj input | Tilføj input | Tilføj input | Tilføj input | Tilføj input | Tilføj input | Tilføj input | Tilføj input | Tilføj input | Tilføj input | Tilføj input | Tilføj input | Tilføj input | Tilføj input | Tilføj input | Tilføj input | Tilføj input | Tilføj input | Tilføj input | Tilføj input | Tilføj input | Tilføj input | Tilføj input | Tilføj input | Tilføj input | Tilføj input | Tilføj input | Tilføj input | Tilføj input | Tilføj input | Tilføj input | Tilføj input | Tilføj input | Tilføj input | Tilføj input | Tilføj input | Tilføj input | Tilføj input | Tilføj input | Tilføj input | Tilføj input | Tilføj input | Tilføj input | Tilføj input | Tilføj input | Tilføj input | Tilføj input | Tilføj input | Tilføj input | Tilføj input | Tilføj input | Tilføj input | Tilføj input | Tilføj input | Tilføj input | Tilføj input | Tilføj input | Tilføj input | Tilføj input | Tilføj input | Tilføj input | Tilføj input | Tilføj input | Tilføj input | Tilføj input | Tilføj input | Tilføj input | Tilføj input | Tilføj input | Tilføj input | Tilføj input | Tilføj input | Tilføj input | Tilføj input | Tilføj input | Tilføj input | Tilføj input | Tilføj input | Tilføj input | Tilføj input | Tilføj input | Tilføj input | Tilføj input | Tilføj input | Tilføj input | Tilføj input | Tilføj input | Tilføj input | Tilføj input | Tilføj input | Tilføj input | Tilføj input | Tilføj input | Tilføj input | Tilføj input | Tilføj input | Tilføj input | Tilføj input | Tilføj input | Tilføj input | Tilføj input | Tilføj input | Tilføj input | Tilføj input | Tilføj input | Tilføj input | Tilføj input | Tilføj input | Tilføj input | Tilføj input | Tilføj input | Tilføj input | Tilføj input | Tilføj input | Tilføj input | Tilføj input | Tilføj input | Tilføj input | Tilføj input | Tilføj input | Tilføj input | Tilføj input | Tilføj input | Tilføj input | Tilføj input | Tilføj input | Tilføj input | Tilføj input | Tilføj input | Tilføj input | Tilføj input | Tilføj input | Tilføj input | Tilføj input | Tilføj input | Tilføj input | Tilføj input | Tilføj input | Tilføj input | Tilføj input | Tilføj input | Tilføj input | Tilføj input | Tilføj input | Tilføj input | Tilføj input | Tilføj input | Tilføj input | Tilføj input | Tilføj input | Tilføj input | Tilføj input | Tilføj input | Tilføj input | Tilføj input | Tilføj input | Tilføj input | Tilføj input | Tilføj input | Tilføj input | Tilføj input | Tilføj input | Tilføj input | Tilføj input | Tilføj input | Tilføj input | Tilføj input | Tilføj input | Tilføj input | Tilføj input | Tilføj input | Tilføj input | Tilføj input | Tilføj input | Tilføj input | Tilføj input | Tilføj input | Tilføj input | Tilføj input | Tilføj input | Tilføj input | Tilføj input | Tilføj input | Tilføj input | Tilføj input | Tilføj input | Tilføj input | Tilføj input | Tilføj input | Tilføj input | Tilføj input | Tilføj input | Tilføj input | Tilføj input | Tilføj input | Tilføj input | Tilføj input | Tilføj input | Tilføj input | Tilføj input | Tilføj input | Tilføj input | Tilføj input | Tilføj input | Tilføj input | Tilføj input | Tilføj input | Tilføj input | Tilføj input | Tilføj input | Tilføj input | Tilføj input | Tilføj input | Tilføj input | Tilføj input | Tilføj input | Tilføj input | Tilføj input | Tilføj input | Tilføj input | Tilføj input | Tilføj input | Tilføj input | Tilføj input | Tilføj input | Tilføj input | Tilføj input | Tilføj input | Tilføj input | Tilføj input | Tilføj input | Tilføj input | Tilføj input | Tilføj input | Tilføj input | Tilføj input | Tilføj input | Tilføj input | Tilføj input | Tilføj input |  | Tilføj input | Tilføj input | Tilføj input | Tilføj input | Tilføj input |  | Tilføj input | Tilføj input | Tilføj input | Tilføj input | Tilføj input | Tilføj input | Tilføj input | Tilføj input | Tilføj input | Tilføj input | Tilføj input | Tilføj input | Tilføj input | Tilføj input | Tilføj input | Tilføj input | Tilføj input | Tilføj input |  |  | Tilføj input | Tilføj input | Tilføj input | Tilføj input | Tilføj input | Tilføj input | Tilføj input | Tilføj input | Tilføj input | Tilføj input | Tilføj input | Tilføj input | Tilføj input | Tilføj input | Tilføj input | Tilføj input | Tilføj input | Tilføj input | Tilføj input | Tilføj input | Tilføj input | Tilføj input | Tilføj input | Tilføj input | Tilføj input | Tilføj input | Tilføj input | Tilføj input | Tilføj input | Tilføj input | Tilføj input | Tilføj input | Tilføj input | Tilføj input | Tilføj input | Tilføj input | Tilføj input | Tilføj input | Tilføj input | Tilføj input | Tilføj input | Tilføj input | Tilføj input | Tilføj input | Tilføj input | Tilføj input | Tilføj input | Tilføj input | Tilføj input | Tilføj input | Tilføj input | Tilføj input | Tilføj input | Tilføj input | Tilføj input | Tilføj input | Tilføj input | Tilføj input | Tilføj input | Tilføj input | Tilføj input | Tilføj input | Tilføj input | Tilføj input | Tilføj input | Tilføj input | Tilføj input | Tilføj input | Tilføj input | Tilføj input | Tilføj input | Tilføj input | Tilføj input | Tilføj input | Tilføj input | Tilføj input | Tilføj input | Tilføj input | Tilføj input | Tilføj input | Tilføj input |  | Tilføj input | Tilføj input | Tilføj input | Tilføj input | Tilføj input | Tilføj input | Tilføj input | Tilføj input | Tilføj input | Tilføj input | Tilføj input | Tilføj input | Tilføj input | Tilføj input | Tilføj input | Tilføj input | Tilføj input | Tilføj input | Tilføj input | Tilføj input | Tilføj input | Tilføj input | Tilføj input | Tilføj input | Tilføj input | Tilføj input | Tilføj input | Tilføj input | Tilføj input | Tilføj input | Tilføj input | Tilføj input | Tilføj input | Tilføj input | Tilføj input | Tilføj input |  | Tilføj input | Tilføj input | Tilføj input | Tilføj input | Tilføj input | Tilføj input | Tilføj input | Tilføj input | Tilføj input | Tilføj input | Tilføj input | Tilføj input | Tilføj input | Tilføj input | Tilføj input | Tilføj input | Tilføj input | Tilføj input | Tilføj input | Tilføj input | Tilføj input | Tilføj input | Tilføj input | Tilføj input | Tilføj input | Tilføj input | Tilføj input | Tilføj input | Tilføj input | Tilføj input | Tilføj input | Tilføj input |  | Tilføj input | Tilføj input | Tilføj input | Tilføj input | Tilføj input | Tilføj input |  | Tilføj input | Tilføj input |  | Tilføj input | Tilføj input | Tilføj input | Tilføj input | Tilføj input | Tilføj input | Tilføj input | Tilføj input
#085 | [10 empty] | Tilføj input | Tilføj input |  |  | Tilføj input |  |  | Tilføj input |  |  |  | Tilføj input |  | Tilføj input |  | Tilføj input | Tilføj input | Tilføj input |  |  |  | Tilføj input | Tilføj input |  | Tilføj input | Tilføj input |  | Tilføj input |  |  |  |  | 100% |  |  |  | Tilføj input |  |  | Ja | Nej | Nej | Nej |  | Tilføj input | Tilføj input | Tilføj input | Tilføj input | Tilføj input | Tilføj input | Tilføj input | Tilføj input |  | Tilføj input | Tilføj input | Tilføj input | Tilføj input | Tilføj input | Tilføj input | Tilføj input | Tilføj input | Tilføj input | Tilføj input | Tilføj input | Tilføj input | Tilføj input | Tilføj input | Tilføj input | Tilføj input | Tilføj input | Tilføj input | Tilføj input | Tilføj input | Tilføj input | Tilføj input | Tilføj input | Tilføj input | Tilføj input | Tilføj input | Tilføj input | Tilføj input | Tilføj input | Tilføj input | Tilføj input | Tilføj input | Tilføj input |  |  | Tilføj input | Tilføj input | Tilføj input | Tilføj input | Tilføj input | Tilføj input | Tilføj input |  | Tilføj input | Tilføj input | Tilføj input | Tilføj input | Tilføj input | Tilføj input | Tilføj input |  |  | Tilføj input | Tilføj input | Tilføj input | Tilføj input | Tilføj input | Tilføj input | Tilføj input | Tilføj input | Tilføj input | Tilføj input | Tilføj input | Tilføj input | Tilføj input | Tilføj input | Tilføj input | Tilføj input | Tilføj input | Tilføj input | Tilføj input | Tilføj input | Tilføj input | Tilføj input | Tilføj input | Tilføj input | Tilføj input | Tilføj input | Tilføj input | Tilføj input | Tilføj input | Tilføj input | Tilføj input | Tilføj input | Tilføj input | Tilføj input | Tilføj input | Tilføj input |  | Tilføj input | Tilføj input | Tilføj input | Tilføj input | Tilføj input | Tilføj input | Tilføj input | Tilføj input | Tilføj input | Tilføj input | Tilføj input | Tilføj input | Tilføj input | Tilføj input | Tilføj input | Tilføj input | Tilføj input | Tilføj input | Tilføj input | Tilføj input | Tilføj input | Tilføj input | Tilføj input | Tilføj input | Tilføj input | Tilføj input | Tilføj input | Tilføj input | Tilføj input | Tilføj input | Tilføj input | Tilføj input | Tilføj input | Tilføj input | Tilføj input | Tilføj input |  |  | Tilføj input | Tilføj input | Tilføj input | Tilføj input | Tilføj input | Tilføj input | Tilføj input | Tilføj input | Tilføj input | Tilføj input | Tilføj input | Tilføj input | Tilføj input | Tilføj input | Tilføj input | Tilføj input | Tilføj input | Tilføj input | Tilføj input | Tilføj input | Tilføj input | Tilføj input | Tilføj input | Tilføj input | Tilføj input | Tilføj input | Tilføj input | Tilføj input | Tilføj input | Tilføj input | Tilføj input |  | Tilføj input | Tilføj input | Tilføj input | Tilføj input | Tilføj input | Tilføj input | Tilføj input | Tilføj input | Tilføj input | Tilføj input | Tilføj input | Tilføj input | Tilføj input | Tilføj input | Tilføj input | Tilføj input | Tilføj input | Tilføj input | Tilføj input | Tilføj input | Tilføj input | Tilføj input | Tilføj input | Tilføj input | Tilføj input | Tilføj input | Tilføj input | Tilføj input | Tilføj input | Tilføj input | Tilføj input |  | Tilføj input | Tilføj input | Tilføj input | Tilføj input | Tilføj input | Tilføj input | Tilføj input | Tilføj input | Tilføj input | Tilføj input | Tilføj input | Tilføj input | Tilføj input | Tilføj input | Tilføj input | Tilføj input | Tilføj input | Tilføj input | Tilføj input | Tilføj input | Tilføj input | Tilføj input | Tilføj input | Tilføj input | Tilføj input | Tilføj input | Tilføj input | Tilføj input | Tilføj input | Tilføj input | Tilføj input | Tilføj input | Tilføj input | Tilføj input | Tilføj input | Tilføj input | Tilføj input | Tilføj input | Tilføj input | Tilføj input | Tilføj input | Tilføj input | Tilføj input | Tilføj input | Tilføj input | Tilføj input | Tilføj input | Tilføj input | Tilføj input | Tilføj input | Tilføj input | Tilføj input | Tilføj input | Tilføj input | Tilføj input | Tilføj input | Tilføj input | Tilføj input | Tilføj input | Tilføj input | Tilføj input | Tilføj input | Tilføj input | Tilføj input | Tilføj input | Tilføj input | Tilføj input | Tilføj input | Tilføj input | Tilføj input | Tilføj input | Tilføj input | Tilføj input | Tilføj input | Tilføj input | Tilføj input | Tilføj input | Tilføj input | Tilføj input | Tilføj input | Tilføj input | Tilføj input | Tilføj input | Tilføj input | Tilføj input | Tilføj input | Tilføj input | Tilføj input | Tilføj input | Tilføj input | Tilføj input | Tilføj input | Tilføj input | Tilføj input | Tilføj input | Tilføj input | Tilføj input | Tilføj input | Tilføj input | Tilføj input | Tilføj input | Tilføj input | Tilføj input | Tilføj input | Tilføj input | Tilføj input | Tilføj input | Tilføj input | Tilføj input | Tilføj input | Tilføj input | Tilføj input | Tilføj input | Tilføj input | Tilføj input | Tilføj input | Tilføj input | Tilføj input | Tilføj input | Tilføj input | Tilføj input | Tilføj input | Tilføj input | Tilføj input | Tilføj input | Tilføj input | Tilføj input | Tilføj input | Tilføj input | Tilføj input | Tilføj input | Tilføj input | Tilføj input | Tilføj input | Tilføj input | Tilføj input | Tilføj input | Tilføj input | Tilføj input | Tilføj input | Tilføj input | Tilføj input | Tilføj input | Tilføj input | Tilføj input | Tilføj input | Tilføj input | Tilføj input | Tilføj input | Tilføj input | Tilføj input | Tilføj input | Tilføj input | Tilføj input | Tilføj input | Tilføj input | Tilføj input | Tilføj input | Tilføj input | Tilføj input | Tilføj input | Tilføj input | Tilføj input | Tilføj input | Tilføj input | Tilføj input | Tilføj input | Tilføj input | Tilføj input | Tilføj input | Tilføj input | Tilføj input | Tilføj input | Tilføj input | Tilføj input | Tilføj input | Tilføj input | Tilføj input | Tilføj input | Tilføj input | Tilføj input | Tilføj input | Tilføj input | Tilføj input | Tilføj input | Tilføj input | Tilføj input | Tilføj input | Tilføj input | Tilføj input | Tilføj input | Tilføj input | Tilføj input | Tilføj input | Tilføj input | Tilføj input | Tilføj input | Tilføj input | Tilføj input | Tilføj input | Tilføj input | Tilføj input | Tilføj input | Tilføj input | Tilføj input | Tilføj input | Tilføj input | Tilføj input | Tilføj input | Tilføj input | Tilføj input | Tilføj input | Tilføj input | Tilføj input | Tilføj input | Tilføj input | Tilføj input | Tilføj input | Tilføj input | Tilføj input | Tilføj input | Tilføj input | Tilføj input | Tilføj input | Tilføj input | Tilføj input | Tilføj input | Tilføj input | Tilføj input | Tilføj input | Tilføj input | Tilføj input | Tilføj input | Tilføj input | Tilføj input | Tilføj input | Tilføj input | Tilføj input | Tilføj input | Tilføj input | Tilføj input | Tilføj input | Tilføj input | Tilføj input | Tilføj input | Tilføj input | Tilføj input | Tilføj input |  |  | Tilføj input | Tilføj input | Tilføj input | Tilføj input | Tilføj input | Tilføj input | Tilføj input | Tilføj input | Tilføj input | Tilføj input | Tilføj input | Tilføj input | Tilføj input | Tilføj input | Tilføj input | Tilføj input | Tilføj input | Tilføj input | Tilføj input | Tilføj input | Tilføj input | Tilføj input | Tilføj input | Tilføj input | Tilføj input | Tilføj input | Tilføj input | Tilføj input | Tilføj input | Tilføj input | Tilføj input | Tilføj input | Tilføj input | Tilføj input | Tilføj input | Tilføj input | Tilføj input | Tilføj input | Tilføj input | Tilføj input | Tilføj input | Tilføj input | Tilføj input | Tilføj input | Tilføj input | Tilføj input | Tilføj input | Tilføj input | Tilføj input | Tilføj input | Tilføj input | Tilføj input | Tilføj input | Tilføj input | Tilføj input | Tilføj input | Tilføj input | Tilføj input | Tilføj input | Tilføj input | Tilføj input | Tilføj input | Tilføj input | Tilføj input | Tilføj input | Tilføj input | Tilføj input | Tilføj input | Tilføj input | Tilføj input | Tilføj input | Tilføj input | Tilføj input | Tilføj input | Tilføj input | Tilføj input | Tilføj input | Tilføj input | Tilføj input | Tilføj input | Tilføj input | Tilføj input | Tilføj input | Tilføj input | Tilføj input | Tilføj input | Tilføj input | Tilføj input | Tilføj input | Tilføj input | Tilføj input | Tilføj input | Tilføj input | Tilføj input | Tilføj input | Tilføj input | Tilføj input | Tilføj input | Tilføj input | Tilføj input | Tilføj input | Tilføj input | Tilføj input | Tilføj input | Tilføj input | Tilføj input | Tilføj input | Tilføj input | Tilføj input | Tilføj input | Tilføj input | Tilføj input | Tilføj input | Tilføj input | Tilføj input | Tilføj input | Tilføj input | Tilføj input | Tilføj input | Tilføj input | Tilføj input | Tilføj input | Tilføj input | Tilføj input | Tilføj input | Tilføj input | Tilføj input | Tilføj input | Tilføj input | Tilføj input | Tilføj input | Tilføj input | Tilføj input | Tilføj input | Tilføj input | Tilføj input | Tilføj input | Tilføj input | Tilføj input | Tilføj input | Tilføj input | Tilføj input | Tilføj input | Tilføj input | Tilføj input | Tilføj input | Tilføj input | Tilføj input | Tilføj input | Tilføj input | Tilføj input | Tilføj input | Tilføj input | Tilføj input | Tilføj input | Tilføj input | Tilføj input | Tilføj input | Tilføj input | Tilføj input | Tilføj input | Tilføj input | Tilføj input | Tilføj input | Tilføj input | Tilføj input | Tilføj input | Tilføj input | Tilføj input | Tilføj input | Tilføj input | Tilføj input | Tilføj input | Tilføj input | Tilføj input | Tilføj input | Tilføj input | Tilføj input | Tilføj input | Tilføj input | Tilføj input | Tilføj input | Tilføj input | Tilføj input | Tilføj input | Tilføj input | Tilføj input | Tilføj input | Tilføj input | Tilføj input | Tilføj input | Tilføj input | Tilføj input | Tilføj input | Tilføj input | Tilføj input | Tilføj input | Tilføj input | Tilføj input | Tilføj input | Tilføj input | Tilføj input | Tilføj input | Tilføj input | Tilføj input | Tilføj input | Tilføj input | Tilføj input | Tilføj input | Tilføj input | Tilføj input | Tilføj input | Tilføj input | Tilføj input | Tilføj input | Tilføj input | Tilføj input | Tilføj input | Tilføj input | Tilføj input | Tilføj input | Tilføj input | Tilføj input | Tilføj input | Tilføj input | Tilføj input | Tilføj input | Tilføj input | Tilføj input | Tilføj input | Tilføj input | Tilføj input | Tilføj input | Tilføj input | Tilføj input | Tilføj input | Tilføj input | Tilføj input | Tilføj input | Tilføj input | Tilføj input | Tilføj input | Tilføj input | Tilføj input | Tilføj input | Tilføj input | Tilføj input | Tilføj input |  | Tilføj input | Tilføj input | Tilføj input | Tilføj input | Tilføj input |  | Tilføj input | Tilføj input | Tilføj input | Tilføj input | Tilføj input | Tilføj input | Tilføj input | Tilføj input | Tilføj input | Tilføj input | Tilføj input | Tilføj input | Tilføj input | Tilføj input | Tilføj input | Tilføj input | Tilføj input | Tilføj input |  |  | Tilføj input | Tilføj input | Tilføj input | Tilføj input | Tilføj input | Tilføj input | Tilføj input | Tilføj input | Tilføj input | Tilføj input | Tilføj input | Tilføj input | Tilføj input | Tilføj input | Tilføj input | Tilføj input | Tilføj input | Tilføj input | Tilføj input | Tilføj input | Tilføj input | Tilføj input | Tilføj input | Tilføj input | Tilføj input | Tilføj input | Tilføj input | Tilføj input | Tilføj input | Tilføj input | Tilføj input | Tilføj input | Tilføj input | Tilføj input | Tilføj input | Tilføj input | Tilføj input | Tilføj input | Tilføj input | Tilføj input | Tilføj input | Tilføj input | Tilføj input | Tilføj input | Tilføj input | Tilføj input | Tilføj input | Tilføj input | Tilføj input | Tilføj input | Tilføj input | Tilføj input | Tilføj input | Tilføj input | Tilføj input | Tilføj input | Tilføj input | Tilføj input | Tilføj input | Tilføj input | Tilføj input | Tilføj input | Tilføj input | Tilføj input | Tilføj input | Tilføj input | Tilføj input | Tilføj input | Tilføj input | Tilføj input | Tilføj input | Tilføj input | Tilføj input | Tilføj input | Tilføj input | Tilføj input | Tilføj input | Tilføj input | Tilføj input | Tilføj input | Tilføj input |  | Tilføj input | Tilføj input | Tilføj input | Tilføj input | Tilføj input | Tilføj input | Tilføj input | Tilføj input | Tilføj input | Tilføj input | Tilføj input | Tilføj input | Tilføj input | Tilføj input | Tilføj input | Tilføj input | Tilføj input | Tilføj input | Tilføj input | Tilføj input | Tilføj input | Tilføj input | Tilføj input | Tilføj input | Tilføj input | Tilføj input | Tilføj input | Tilføj input | Tilføj input | Tilføj input | Tilføj input | Tilføj input | Tilføj input | Tilføj input | Tilføj input | Tilføj input |  | Tilføj input | Tilføj input | Tilføj input | Tilføj input | Tilføj input | Tilføj input | Tilføj input | Tilføj input | Tilføj input | Tilføj input | Tilføj input | Tilføj input | Tilføj input | Tilføj input | Tilføj input | Tilføj input | Tilføj input | Tilføj input | Tilføj input | Tilføj input | Tilføj input | Tilføj input | Tilføj input | Tilføj input | Tilføj input | Tilføj input | Tilføj input | Tilføj input | Tilføj input | Tilføj input | Tilføj input | Tilføj input |  | Tilføj input | Tilføj input | Tilføj input | Tilføj input | Tilføj input | Tilføj input |  | Tilføj input | Tilføj input |  | Tilføj input | Tilføj input | Tilføj input | Tilføj input | Tilføj input | Tilføj input | Tilføj input | Tilføj input
#086 | [10 empty] | Tilføj input | Tilføj input |  |  | Tilføj input |  |  | Tilføj input |  |  |  | Tilføj input |  | Tilføj input |  | Tilføj input | Tilføj input | Tilføj input |  |  |  | Tilføj input | Tilføj input |  | Tilføj input | Tilføj input |  | Tilføj input |  |  |  |  | 100% |  |  |  | Tilføj input |  |  | Ja | Nej | Nej | Nej |  | Tilføj input | Tilføj input | Tilføj input | Tilføj input | Tilføj input | Tilføj input | Tilføj input | Tilføj input |  | Tilføj input | Tilføj input | Tilføj input | Tilføj input | Tilføj input | Tilføj input | Tilføj input | Tilføj input | Tilføj input | Tilføj input | Tilføj input | Tilføj input | Tilføj input | Tilføj input | Tilføj input | Tilføj input | Tilføj input | Tilføj input | Tilføj input | Tilføj input | Tilføj input | Tilføj input | Tilføj input | Tilføj input | Tilføj input | Tilføj input | Tilføj input | Tilføj input | Tilføj input | Tilføj input | Tilføj input | Tilføj input | Tilføj input |  |  | Tilføj input | Tilføj input | Tilføj input | Tilføj input | Tilføj input | Tilføj input | Tilføj input |  | Tilføj input | Tilføj input | Tilføj input | Tilføj input | Tilføj input | Tilføj input | Tilføj input |  |  | Tilføj input | Tilføj input | Tilføj input | Tilføj input | Tilføj input | Tilføj input | Tilføj input | Tilføj input | Tilføj input | Tilføj input | Tilføj input | Tilføj input | Tilføj input | Tilføj input | Tilføj input | Tilføj input | Tilføj input | Tilføj input | Tilføj input | Tilføj input | Tilføj input | Tilføj input | Tilføj input | Tilføj input | Tilføj input | Tilføj input | Tilføj input | Tilføj input | Tilføj input | Tilføj input | Tilføj input | Tilføj input | Tilføj input | Tilføj input | Tilføj input | Tilføj input |  | Tilføj input | Tilføj input | Tilføj input | Tilføj input | Tilføj input | Tilføj input | Tilføj input | Tilføj input | Tilføj input | Tilføj input | Tilføj input | Tilføj input | Tilføj input | Tilføj input | Tilføj input | Tilføj input | Tilføj input | Tilføj input | Tilføj input | Tilføj input | Tilføj input | Tilføj input | Tilføj input | Tilføj input | Tilføj input | Tilføj input | Tilføj input | Tilføj input | Tilføj input | Tilføj input | Tilføj input | Tilføj input | Tilføj input | Tilføj input | Tilføj input | Tilføj input |  |  | Tilføj input | Tilføj input | Tilføj input | Tilføj input | Tilføj input | Tilføj input | Tilføj input | Tilføj input | Tilføj input | Tilføj input | Tilføj input | Tilføj input | Tilføj input | Tilføj input | Tilføj input | Tilføj input | Tilføj input | Tilføj input | Tilføj input | Tilføj input | Tilføj input | Tilføj input | Tilføj input | Tilføj input | Tilføj input | Tilføj input | Tilføj input | Tilføj input | Tilføj input | Tilføj input | Tilføj input |  | Tilføj input | Tilføj input | Tilføj input | Tilføj input | Tilføj input | Tilføj input | Tilføj input | Tilføj input | Tilføj input | Tilføj input | Tilføj input | Tilføj input | Tilføj input | Tilføj input | Tilføj input | Tilføj input | Tilføj input | Tilføj input | Tilføj input | Tilføj input | Tilføj input | Tilføj input | Tilføj input | Tilføj input | Tilføj input | Tilføj input | Tilføj input | Tilføj input | Tilføj input | Tilføj input | Tilføj input |  | Tilføj input | Tilføj input | Tilføj input | Tilføj input | Tilføj input | Tilføj input | Tilføj input | Tilføj input | Tilføj input | Tilføj input | Tilføj input | Tilføj input | Tilføj input | Tilføj input | Tilføj input | Tilføj input | Tilføj input | Tilføj input | Tilføj input | Tilføj input | Tilføj input | Tilføj input | Tilføj input | Tilføj input | Tilføj input | Tilføj input | Tilføj input | Tilføj input | Tilføj input | Tilføj input | Tilføj input | Tilføj input | Tilføj input | Tilføj input | Tilføj input | Tilføj input | Tilføj input | Tilføj input | Tilføj input | Tilføj input | Tilføj input | Tilføj input | Tilføj input | Tilføj input | Tilføj input | Tilføj input | Tilføj input | Tilføj input | Tilføj input | Tilføj input | Tilføj input | Tilføj input | Tilføj input | Tilføj input | Tilføj input | Tilføj input | Tilføj input | Tilføj input | Tilføj input | Tilføj input | Tilføj input | Tilføj input | Tilføj input | Tilføj input | Tilføj input | Tilføj input | Tilføj input | Tilføj input | Tilføj input | Tilføj input | Tilføj input | Tilføj input | Tilføj input | Tilføj input | Tilføj input | Tilføj input | Tilføj input | Tilføj input | Tilføj input | Tilføj input | Tilføj input | Tilføj input | Tilføj input | Tilføj input | Tilføj input | Tilføj input | Tilføj input | Tilføj input | Tilføj input | Tilføj input | Tilføj input | Tilføj input | Tilføj input | Tilføj input | Tilføj input | Tilføj input | Tilføj input | Tilføj input | Tilføj input | Tilføj input | Tilføj input | Tilføj input | Tilføj input | Tilføj input | Tilføj input | Tilføj input | Tilføj input | Tilføj input | Tilføj input | Tilføj input | Tilføj input | Tilføj input | Tilføj input | Tilføj input | Tilføj input | Tilføj input | Tilføj input | Tilføj input | Tilføj input | Tilføj input | Tilføj input | Tilføj input | Tilføj input | Tilføj input | Tilføj input | Tilføj input | Tilføj input | Tilføj input | Tilføj input | Tilføj input | Tilføj input | Tilføj input | Tilføj input | Tilføj input | Tilføj input | Tilføj input | Tilføj input | Tilføj input | Tilføj input | Tilføj input | Tilføj input | Tilføj input | Tilføj input | Tilføj input | Tilføj input | Tilføj input | Tilføj input | Tilføj input | Tilføj input | Tilføj input | Tilføj input | Tilføj input | Tilføj input | Tilføj input | Tilføj input | Tilføj input | Tilføj input | Tilføj input | Tilføj input | Tilføj input | Tilføj input | Tilføj input | Tilføj input | Tilføj input | Tilføj input | Tilføj input | Tilføj input | Tilføj input | Tilføj input | Tilføj input | Tilføj input | Tilføj input | Tilføj input | Tilføj input | Tilføj input | Tilføj input | Tilføj input | Tilføj input | Tilføj input | Tilføj input | Tilføj input | Tilføj input | Tilføj input | Tilføj input | Tilføj input | Tilføj input | Tilføj input | Tilføj input | Tilføj input | Tilføj input | Tilføj input | Tilføj input | Tilføj input | Tilføj input | Tilføj input | Tilføj input | Tilføj input | Tilføj input | Tilføj input | Tilføj input | Tilføj input | Tilføj input | Tilføj input | Tilføj input | Tilføj input | Tilføj input | Tilføj input | Tilføj input | Tilføj input | Tilføj input | Tilføj input | Tilføj input | Tilføj input | Tilføj input | Tilføj input | Tilføj input | Tilføj input | Tilføj input | Tilføj input | Tilføj input | Tilføj input | Tilføj input | Tilføj input | Tilføj input | Tilføj input | Tilføj input | Tilføj input | Tilføj input | Tilføj input | Tilføj input | Tilføj input | Tilføj input | Tilføj input | Tilføj input | Tilføj input | Tilføj input | Tilføj input | Tilføj input | Tilføj input | Tilføj input | Tilføj input | Tilføj input | Tilføj input | Tilføj input | Tilføj input | Tilføj input | Tilføj input | Tilføj input |  |  | Tilføj input | Tilføj input | Tilføj input | Tilføj input | Tilføj input | Tilføj input | Tilføj input | Tilføj input | Tilføj input | Tilføj input | Tilføj input | Tilføj input | Tilføj input | Tilføj input | Tilføj input | Tilføj input | Tilføj input | Tilføj input | Tilføj input | Tilføj input | Tilføj input | Tilføj input | Tilføj input | Tilføj input | Tilføj input | Tilføj input | Tilføj input | Tilføj input | Tilføj input | Tilføj input | Tilføj input | Tilføj input | Tilføj input | Tilføj input | Tilføj input | Tilføj input | Tilføj input | Tilføj input | Tilføj input | Tilføj input | Tilføj input | Tilføj input | Tilføj input | Tilføj input | Tilføj input | Tilføj input | Tilføj input | Tilføj input | Tilføj input | Tilføj input | Tilføj input | Tilføj input | Tilføj input | Tilføj input | Tilføj input | Tilføj input | Tilføj input | Tilføj input | Tilføj input | Tilføj input | Tilføj input | Tilføj input | Tilføj input | Tilføj input | Tilføj input | Tilføj input | Tilføj input | Tilføj input | Tilføj input | Tilføj input | Tilføj input | Tilføj input | Tilføj input | Tilføj input | Tilføj input | Tilføj input | Tilføj input | Tilføj input | Tilføj input | Tilføj input | Tilføj input | Tilføj input | Tilføj input | Tilføj input | Tilføj input | Tilføj input | Tilføj input | Tilføj input | Tilføj input | Tilføj input | Tilføj input | Tilføj input | Tilføj input | Tilføj input | Tilføj input | Tilføj input | Tilføj input | Tilføj input | Tilføj input | Tilføj input | Tilføj input | Tilføj input | Tilføj input | Tilføj input | Tilføj input | Tilføj input | Tilføj input | Tilføj input | Tilføj input | Tilføj input | Tilføj input | Tilføj input | Tilføj input | Tilføj input | Tilføj input | Tilføj input | Tilføj input | Tilføj input | Tilføj input | Tilføj input | Tilføj input | Tilføj input | Tilføj input | Tilføj input | Tilføj input | Tilføj input | Tilføj input | Tilføj input | Tilføj input | Tilføj input | Tilføj input | Tilføj input | Tilføj input | Tilføj input | Tilføj input | Tilføj input | Tilføj input | Tilføj input | Tilføj input | Tilføj input | Tilføj input | Tilføj input | Tilføj input | Tilføj input | Tilføj input | Tilføj input | Tilføj input | Tilføj input | Tilføj input | Tilføj input | Tilføj input | Tilføj input | Tilføj input | Tilføj input | Tilføj input | Tilføj input | Tilføj input | Tilføj input | Tilføj input | Tilføj input | Tilføj input | Tilføj input | Tilføj input | Tilføj input | Tilføj input | Tilføj input | Tilføj input | Tilføj input | Tilføj input | Tilføj input | Tilføj input | Tilføj input | Tilføj input | Tilføj input | Tilføj input | Tilføj input | Tilføj input | Tilføj input | Tilføj input | Tilføj input | Tilføj input | Tilføj input | Tilføj input | Tilføj input | Tilføj input | Tilføj input | Tilføj input | Tilføj input | Tilføj input | Tilføj input | Tilføj input | Tilføj input | Tilføj input | Tilføj input | Tilføj input | Tilføj input | Tilføj input | Tilføj input | Tilføj input | Tilføj input | Tilføj input | Tilføj input | Tilføj input | Tilføj input | Tilføj input | Tilføj input | Tilføj input | Tilføj input | Tilføj input | Tilføj input | Tilføj input | Tilføj input | Tilføj input | Tilføj input | Tilføj input | Tilføj input | Tilføj input | Tilføj input | Tilføj input | Tilføj input | Tilføj input | Tilføj input | Tilføj input | Tilføj input | Tilføj input | Tilføj input | Tilføj input | Tilføj input | Tilføj input | Tilføj input | Tilføj input | Tilføj input | Tilføj input | Tilføj input | Tilføj input | Tilføj input | Tilføj input | Tilføj input | Tilføj input | Tilføj input | Tilføj input | Tilføj input | Tilføj input | Tilføj input | Tilføj input | Tilføj input | Tilføj input | Tilføj input |  | Tilføj input | Tilføj input | Tilføj input | Tilføj input | Tilføj input |  | Tilføj input | Tilføj input | Tilføj input | Tilføj input | Tilføj input | Tilføj input | Tilføj input | Tilføj input | Tilføj input | Tilføj input | Tilføj input | Tilføj input | Tilføj input | Tilføj input | Tilføj input | Tilføj input | Tilføj input | Tilføj input |  |  | Tilføj input | Tilføj input | Tilføj input | Tilføj input | Tilføj input | Tilføj input | Tilføj input | Tilføj input | Tilføj input | Tilføj input | Tilføj input | Tilføj input | Tilføj input | Tilføj input | Tilføj input | Tilføj input | Tilføj input | Tilføj input | Tilføj input | Tilføj input | Tilføj input | Tilføj input | Tilføj input | Tilføj input | Tilføj input | Tilføj input | Tilføj input | Tilføj input | Tilføj input | Tilføj input | Tilføj input | Tilføj input | Tilføj input | Tilføj input | Tilføj input | Tilføj input | Tilføj input | Tilføj input | Tilføj input | Tilføj input | Tilføj input | Tilføj input | Tilføj input | Tilføj input | Tilføj input | Tilføj input | Tilføj input | Tilføj input | Tilføj input | Tilføj input | Tilføj input | Tilføj input | Tilføj input | Tilføj input | Tilføj input | Tilføj input | Tilføj input | Tilføj input | Tilføj input | Tilføj input | Tilføj input | Tilføj input | Tilføj input | Tilføj input | Tilføj input | Tilføj input | Tilføj input | Tilføj input | Tilføj input | Tilføj input | Tilføj input | Tilføj input | Tilføj input | Tilføj input | Tilføj input | Tilføj input | Tilføj input | Tilføj input | Tilføj input | Tilføj input | Tilføj input |  | Tilføj input | Tilføj input | Tilføj input | Tilføj input | Tilføj input | Tilføj input | Tilføj input | Tilføj input | Tilføj input | Tilføj input | Tilføj input | Tilføj input | Tilføj input | Tilføj input | Tilføj input | Tilføj input | Tilføj input | Tilføj input | Tilføj input | Tilføj input | Tilføj input | Tilføj input | Tilføj input | Tilføj input | Tilføj input | Tilføj input | Tilføj input | Tilføj input | Tilføj input | Tilføj input | Tilføj input | Tilføj input | Tilføj input | Tilføj input | Tilføj input | Tilføj input |  | Tilføj input | Tilføj input | Tilføj input | Tilføj input | Tilføj input | Tilføj input | Tilføj input | Tilføj input | Tilføj input | Tilføj input | Tilføj input | Tilføj input | Tilføj input | Tilføj input | Tilføj input | Tilføj input | Tilføj input | Tilføj input | Tilføj input | Tilføj input | Tilføj input | Tilføj input | Tilføj input | Tilføj input | Tilføj input | Tilføj input | Tilføj input | Tilføj input | Tilføj input | Tilføj input | Tilføj input | Tilføj input |  | Tilføj input | Tilføj input | Tilføj input | Tilføj input | Tilføj input | Tilføj input |  | Tilføj input | Tilføj input |  | Tilføj input | Tilføj input | Tilføj input | Tilføj input | Tilføj input | Tilføj input | Tilføj input | Tilføj input
#087 | [10 empty] | Tilføj input | Tilføj input |  |  | Tilføj input |  |  | Tilføj input |  |  |  | Tilføj input |  | Tilføj input |  | Tilføj input | Tilføj input | Tilføj input |  |  |  | Tilføj input | Tilføj input |  | Tilføj input | Tilføj input |  | Tilføj input |  |  |  |  | 100% |  |  |  | Tilføj input |  |  | Ja | Nej | Nej | Nej |  | Tilføj input | Tilføj input | Tilføj input | Tilføj input | Tilføj input | Tilføj input | Tilføj input | Tilføj input |  | Tilføj input | Tilføj input | Tilføj input | Tilføj input | Tilføj input | Tilføj input | Tilføj input | Tilføj input | Tilføj input | Tilføj input | Tilføj input | Tilføj input | Tilføj input | Tilføj input | Tilføj input | Tilføj input | Tilføj input | Tilføj input | Tilføj input | Tilføj input | Tilføj input | Tilføj input | Tilføj input | Tilføj input | Tilføj input | Tilføj input | Tilføj input | Tilføj input | Tilføj input | Tilføj input | Tilføj input | Tilføj input | Tilføj input |  |  | Tilføj input | Tilføj input | Tilføj input | Tilføj input | Tilføj input | Tilføj input | Tilføj input |  | Tilføj input | Tilføj input | Tilføj input | Tilføj input | Tilføj input | Tilføj input | Tilføj input |  |  | Tilføj input | Tilføj input | Tilføj input | Tilføj input | Tilføj input | Tilføj input | Tilføj input | Tilføj input | Tilføj input | Tilføj input | Tilføj input | Tilføj input | Tilføj input | Tilføj input | Tilføj input | Tilføj input | Tilføj input | Tilføj input | Tilføj input | Tilføj input | Tilføj input | Tilføj input | Tilføj input | Tilføj input | Tilføj input | Tilføj input | Tilføj input | Tilføj input | Tilføj input | Tilføj input | Tilføj input | Tilføj input | Tilføj input | Tilføj input | Tilføj input | Tilføj input |  | Tilføj input | Tilføj input | Tilføj input | Tilføj input | Tilføj input | Tilføj input | Tilføj input | Tilføj input | Tilføj input | Tilføj input | Tilføj input | Tilføj input | Tilføj input | Tilføj input | Tilføj input | Tilføj input | Tilføj input | Tilføj input | Tilføj input | Tilføj input | Tilføj input | Tilføj input | Tilføj input | Tilføj input | Tilføj input | Tilføj input | Tilføj input | Tilføj input | Tilføj input | Tilføj input | Tilføj input | Tilføj input | Tilføj input | Tilføj input | Tilføj input | Tilføj input |  |  | Tilføj input | Tilføj input | Tilføj input | Tilføj input | Tilføj input | Tilføj input | Tilføj input | Tilføj input | Tilføj input | Tilføj input | Tilføj input | Tilføj input | Tilføj input | Tilføj input | Tilføj input | Tilføj input | Tilføj input | Tilføj input | Tilføj input | Tilføj input | Tilføj input | Tilføj input | Tilføj input | Tilføj input | Tilføj input | Tilføj input | Tilføj input | Tilføj input | Tilføj input | Tilføj input | Tilføj input |  | Tilføj input | Tilføj input | Tilføj input | Tilføj input | Tilføj input | Tilføj input | Tilføj input | Tilføj input | Tilføj input | Tilføj input | Tilføj input | Tilføj input | Tilføj input | Tilføj input | Tilføj input | Tilføj input | Tilføj input | Tilføj input | Tilføj input | Tilføj input | Tilføj input | Tilføj input | Tilføj input | Tilføj input | Tilføj input | Tilføj input | Tilføj input | Tilføj input | Tilføj input | Tilføj input | Tilføj input |  | Tilføj input | Tilføj input | Tilføj input | Tilføj input | Tilføj input | Tilføj input | Tilføj input | Tilføj input | Tilføj input | Tilføj input | Tilføj input | Tilføj input | Tilføj input | Tilføj input | Tilføj input | Tilføj input | Tilføj input | Tilføj input | Tilføj input | Tilføj input | Tilføj input | Tilføj input | Tilføj input | Tilføj input | Tilføj input | Tilføj input | Tilføj input | Tilføj input | Tilføj input | Tilføj input | Tilføj input | Tilføj input | Tilføj input | Tilføj input | Tilføj input | Tilføj input | Tilføj input | Tilføj input | Tilføj input | Tilføj input | Tilføj input | Tilføj input | Tilføj input | Tilføj input | Tilføj input | Tilføj input | Tilføj input | Tilføj input | Tilføj input | Tilføj input | Tilføj input | Tilføj input | Tilføj input | Tilføj input | Tilføj input | Tilføj input | Tilføj input | Tilføj input | Tilføj input | Tilføj input | Tilføj input | Tilføj input | Tilføj input | Tilføj input | Tilføj input | Tilføj input | Tilføj input | Tilføj input | Tilføj input | Tilføj input | Tilføj input | Tilføj input | Tilføj input | Tilføj input | Tilføj input | Tilføj input | Tilføj input | Tilføj input | Tilføj input | Tilføj input | Tilføj input | Tilføj input | Tilføj input | Tilføj input | Tilføj input | Tilføj input | Tilføj input | Tilføj input | Tilføj input | Tilføj input | Tilføj input | Tilføj input | Tilføj input | Tilføj input | Tilføj input | Tilføj input | Tilføj input | Tilføj input | Tilføj input | Tilføj input | Tilføj input | Tilføj input | Tilføj input | Tilføj input | Tilføj input | Tilføj input | Tilføj input | Tilføj input | Tilføj input | Tilføj input | Tilføj input | Tilføj input | Tilføj input | Tilføj input | Tilføj input | Tilføj input | Tilføj input | Tilføj input | Tilføj input | Tilføj input | Tilføj input | Tilføj input | Tilføj input | Tilføj input | Tilføj input | Tilføj input | Tilføj input | Tilføj input | Tilføj input | Tilføj input | Tilføj input | Tilføj input | Tilføj input | Tilføj input | Tilføj input | Tilføj input | Tilføj input | Tilføj input | Tilføj input | Tilføj input | Tilføj input | Tilføj input | Tilføj input | Tilføj input | Tilføj input | Tilføj input | Tilføj input | Tilføj input | Tilføj input | Tilføj input | Tilføj input | Tilføj input | Tilføj input | Tilføj input | Tilføj input | Tilføj input | Tilføj input | Tilføj input | Tilføj input | Tilføj input | Tilføj input | Tilføj input | Tilføj input | Tilføj input | Tilføj input | Tilføj input | Tilføj input | Tilføj input | Tilføj input | Tilføj input | Tilføj input | Tilføj input | Tilføj input | Tilføj input | Tilføj input | Tilføj input | Tilføj input | Tilføj input | Tilføj input | Tilføj input | Tilføj input | Tilføj input | Tilføj input | Tilføj input | Tilføj input | Tilføj input | Tilføj input | Tilføj input | Tilføj input | Tilføj input | Tilføj input | Tilføj input | Tilføj input | Tilføj input | Tilføj input | Tilføj input | Tilføj input | Tilføj input | Tilføj input | Tilføj input | Tilføj input | Tilføj input | Tilføj input | Tilføj input | Tilføj input | Tilføj input | Tilføj input | Tilføj input | Tilføj input | Tilføj input | Tilføj input | Tilføj input | Tilføj input | Tilføj input | Tilføj input | Tilføj input | Tilføj input | Tilføj input | Tilføj input | Tilføj input | Tilføj input | Tilføj input | Tilføj input | Tilføj input | Tilføj input | Tilføj input | Tilføj input | Tilføj input | Tilføj input | Tilføj input | Tilføj input | Tilføj input | Tilføj input | Tilføj input | Tilføj input | Tilføj input | Tilføj input | Tilføj input | Tilføj input | Tilføj input | Tilføj input | Tilføj input | Tilføj input | Tilføj input | Tilføj input | Tilføj input | Tilføj input | Tilføj input |  |  | Tilføj input | Tilføj input | Tilføj input | Tilføj input | Tilføj input | Tilføj input | Tilføj input | Tilføj input | Tilføj input | Tilføj input | Tilføj input | Tilføj input | Tilføj input | Tilføj input | Tilføj input | Tilføj input | Tilføj input | Tilføj input | Tilføj input | Tilføj input | Tilføj input | Tilføj input | Tilføj input | Tilføj input | Tilføj input | Tilføj input | Tilføj input | Tilføj input | Tilføj input | Tilføj input | Tilføj input | Tilføj input | Tilføj input | Tilføj input | Tilføj input | Tilføj input | Tilføj input | Tilføj input | Tilføj input | Tilføj input | Tilføj input | Tilføj input | Tilføj input | Tilføj input | Tilføj input | Tilføj input | Tilføj input | Tilføj input | Tilføj input | Tilføj input | Tilføj input | Tilføj input | Tilføj input | Tilføj input | Tilføj input | Tilføj input | Tilføj input | Tilføj input | Tilføj input | Tilføj input | Tilføj input | Tilføj input | Tilføj input | Tilføj input | Tilføj input | Tilføj input | Tilføj input | Tilføj input | Tilføj input | Tilføj input | Tilføj input | Tilføj input | Tilføj input | Tilføj input | Tilføj input | Tilføj input | Tilføj input | Tilføj input | Tilføj input | Tilføj input | Tilføj input | Tilføj input | Tilføj input | Tilføj input | Tilføj input | Tilføj input | Tilføj input | Tilføj input | Tilføj input | Tilføj input | Tilføj input | Tilføj input | Tilføj input | Tilføj input | Tilføj input | Tilføj input | Tilføj input | Tilføj input | Tilføj input | Tilføj input | Tilføj input | Tilføj input | Tilføj input | Tilføj input | Tilføj input | Tilføj input | Tilføj input | Tilføj input | Tilføj input | Tilføj input | Tilføj input | Tilføj input | Tilføj input | Tilføj input | Tilføj input | Tilføj input | Tilføj input | Tilføj input | Tilføj input | Tilføj input | Tilføj input | Tilføj input | Tilføj input | Tilføj input | Tilføj input | Tilføj input | Tilføj input | Tilføj input | Tilføj input | Tilføj input | Tilføj input | Tilføj input | Tilføj input | Tilføj input | Tilføj input | Tilføj input | Tilføj input | Tilføj input | Tilføj input | Tilføj input | Tilføj input | Tilføj input | Tilføj input | Tilføj input | Tilføj input | Tilføj input | Tilføj input | Tilføj input | Tilføj input | Tilføj input | Tilføj input | Tilføj input | Tilføj input | Tilføj input | Tilføj input | Tilføj input | Tilføj input | Tilføj input | Tilføj input | Tilføj input | Tilføj input | Tilføj input | Tilføj input | Tilføj input | Tilføj input | Tilføj input | Tilføj input | Tilføj input | Tilføj input | Tilføj input | Tilføj input | Tilføj input | Tilføj input | Tilføj input | Tilføj input | Tilføj input | Tilføj input | Tilføj input | Tilføj input | Tilføj input | Tilføj input | Tilføj input | Tilføj input | Tilføj input | Tilføj input | Tilføj input | Tilføj input | Tilføj input | Tilføj input | Tilføj input | Tilføj input | Tilføj input | Tilføj input | Tilføj input | Tilføj input | Tilføj input | Tilføj input | Tilføj input | Tilføj input | Tilføj input | Tilføj input | Tilføj input | Tilføj input | Tilføj input | Tilføj input | Tilføj input | Tilføj input | Tilføj input | Tilføj input | Tilføj input | Tilføj input | Tilføj input | Tilføj input | Tilføj input | Tilføj input | Tilføj input | Tilføj input | Tilføj input | Tilføj input | Tilføj input | Tilføj input | Tilføj input | Tilføj input | Tilføj input | Tilføj input | Tilføj input | Tilføj input | Tilføj input | Tilføj input | Tilføj input | Tilføj input | Tilføj input | Tilføj input | Tilføj input | Tilføj input | Tilføj input | Tilføj input | Tilføj input | Tilføj input | Tilføj input | Tilføj input | Tilføj input | Tilføj input | Tilføj input | Tilføj input | Tilføj input | Tilføj input | Tilføj input |  | Tilføj input | Tilføj input | Tilføj input | Tilføj input | Tilføj input |  | Tilføj input | Tilføj input | Tilføj input | Tilføj input | Tilføj input | Tilføj input | Tilføj input | Tilføj input | Tilføj input | Tilføj input | Tilføj input | Tilføj input | Tilføj input | Tilføj input | Tilføj input | Tilføj input | Tilføj input | Tilføj input |  |  | Tilføj input | Tilføj input | Tilføj input | Tilføj input | Tilføj input | Tilføj input | Tilføj input | Tilføj input | Tilføj input | Tilføj input | Tilføj input | Tilføj input | Tilføj input | Tilføj input | Tilføj input | Tilføj input | Tilføj input | Tilføj input | Tilføj input | Tilføj input | Tilføj input | Tilføj input | Tilføj input | Tilføj input | Tilføj input | Tilføj input | Tilføj input | Tilføj input | Tilføj input | Tilføj input | Tilføj input | Tilføj input | Tilføj input | Tilføj input | Tilføj input | Tilføj input | Tilføj input | Tilføj input | Tilføj input | Tilføj input | Tilføj input | Tilføj input | Tilføj input | Tilføj input | Tilføj input | Tilføj input | Tilføj input | Tilføj input | Tilføj input | Tilføj input | Tilføj input | Tilføj input | Tilføj input | Tilføj input | Tilføj input | Tilføj input | Tilføj input | Tilføj input | Tilføj input | Tilføj input | Tilføj input | Tilføj input | Tilføj input | Tilføj input | Tilføj input | Tilføj input | Tilføj input | Tilføj input | Tilføj input | Tilføj input | Tilføj input | Tilføj input | Tilføj input | Tilføj input | Tilføj input | Tilføj input | Tilføj input | Tilføj input | Tilføj input | Tilføj input | Tilføj input |  | Tilføj input | Tilføj input | Tilføj input | Tilføj input | Tilføj input | Tilføj input | Tilføj input | Tilføj input | Tilføj input | Tilføj input | Tilføj input | Tilføj input | Tilføj input | Tilføj input | Tilføj input | Tilføj input | Tilføj input | Tilføj input | Tilføj input | Tilføj input | Tilføj input | Tilføj input | Tilføj input | Tilføj input | Tilføj input | Tilføj input | Tilføj input | Tilføj input | Tilføj input | Tilføj input | Tilføj input | Tilføj input | Tilføj input | Tilføj input | Tilføj input | Tilføj input |  | Tilføj input | Tilføj input | Tilføj input | Tilføj input | Tilføj input | Tilføj input | Tilføj input | Tilføj input | Tilføj input | Tilføj input | Tilføj input | Tilføj input | Tilføj input | Tilføj input | Tilføj input | Tilføj input | Tilføj input | Tilføj input | Tilføj input | Tilføj input | Tilføj input | Tilføj input | Tilføj input | Tilføj input | Tilføj input | Tilføj input | Tilføj input | Tilføj input | Tilføj input | Tilføj input | Tilføj input | Tilføj input |  | Tilføj input | Tilføj input | Tilføj input | Tilføj input | Tilføj input | Tilføj input |  | Tilføj input | Tilføj input |  | Tilføj input | Tilføj input | Tilføj input | Tilføj input | Tilføj input | Tilføj input | Tilføj input | Tilføj input
#088 | [10 empty] | Tilføj input | Tilføj input |  |  | Tilføj input |  |  | Tilføj input |  |  |  | Tilføj input |  | Tilføj input |  | Tilføj input | Tilføj input | Tilføj input |  |  |  | Tilføj input | Tilføj input |  | Tilføj input | Tilføj input |  | Tilføj input |  |  |  |  | 100% |  |  |  | Tilføj input |  |  | Ja | Nej | Nej | Nej |  | Tilføj input | Tilføj input | Tilføj input | Tilføj input | Tilføj input | Tilføj input | Tilføj input | Tilføj input |  | Tilføj input | Tilføj input | Tilføj input | Tilføj input | Tilføj input | Tilføj input | Tilføj input | Tilføj input | Tilføj input | Tilføj input | Tilføj input | Tilføj input | Tilføj input | Tilføj input | Tilføj input | Tilføj input | Tilføj input | Tilføj input | Tilføj input | Tilføj input | Tilføj input | Tilføj input | Tilføj input | Tilføj input | Tilføj input | Tilføj input | Tilføj input | Tilføj input | Tilføj input | Tilføj input | Tilføj input | Tilføj input | Tilføj input |  |  | Tilføj input | Tilføj input | Tilføj input | Tilføj input | Tilføj input | Tilføj input | Tilføj input |  | Tilføj input | Tilføj input | Tilføj input | Tilføj input | Tilføj input | Tilføj input | Tilføj input |  |  | Tilføj input | Tilføj input | Tilføj input | Tilføj input | Tilføj input | Tilføj input | Tilføj input | Tilføj input | Tilføj input | Tilføj input | Tilføj input | Tilføj input | Tilføj input | Tilføj input | Tilføj input | Tilføj input | Tilføj input | Tilføj input | Tilføj input | Tilføj input | Tilføj input | Tilføj input | Tilføj input | Tilføj input | Tilføj input | Tilføj input | Tilføj input | Tilføj input | Tilføj input | Tilføj input | Tilføj input | Tilføj input | Tilføj input | Tilføj input | Tilføj input | Tilføj input |  | Tilføj input | Tilføj input | Tilføj input | Tilføj input | Tilføj input | Tilføj input | Tilføj input | Tilføj input | Tilføj input | Tilføj input | Tilføj input | Tilføj input | Tilføj input | Tilføj input | Tilføj input | Tilføj input | Tilføj input | Tilføj input | Tilføj input | Tilføj input | Tilføj input | Tilføj input | Tilføj input | Tilføj input | Tilføj input | Tilføj input | Tilføj input | Tilføj input | Tilføj input | Tilføj input | Tilføj input | Tilføj input | Tilføj input | Tilføj input | Tilføj input | Tilføj input |  |  | Tilføj input | Tilføj input | Tilføj input | Tilføj input | Tilføj input | Tilføj input | Tilføj input | Tilføj input | Tilføj input | Tilføj input | Tilføj input | Tilføj input | Tilføj input | Tilføj input | Tilføj input | Tilføj input | Tilføj input | Tilføj input | Tilføj input | Tilføj input | Tilføj input | Tilføj input | Tilføj input | Tilføj input | Tilføj input | Tilføj input | Tilføj input | Tilføj input | Tilføj input | Tilføj input | Tilføj input |  | Tilføj input | Tilføj input | Tilføj input | Tilføj input | Tilføj input | Tilføj input | Tilføj input | Tilføj input | Tilføj input | Tilføj input | Tilføj input | Tilføj input | Tilføj input | Tilføj input | Tilføj input | Tilføj input | Tilføj input | Tilføj input | Tilføj input | Tilføj input | Tilføj input | Tilføj input | Tilføj input | Tilføj input | Tilføj input | Tilføj input | Tilføj input | Tilføj input | Tilføj input | Tilføj input | Tilføj input |  | Tilføj input | Tilføj input | Tilføj input | Tilføj input | Tilføj input | Tilføj input | Tilføj input | Tilføj input | Tilføj input | Tilføj input | Tilføj input | Tilføj input | Tilføj input | Tilføj input | Tilføj input | Tilføj input | Tilføj input | Tilføj input | Tilføj input | Tilføj input | Tilføj input | Tilføj input | Tilføj input | Tilføj input | Tilføj input | Tilføj input | Tilføj input | Tilføj input | Tilføj input | Tilføj input | Tilføj input | Tilføj input | Tilføj input | Tilføj input | Tilføj input | Tilføj input | Tilføj input | Tilføj input | Tilføj input | Tilføj input | Tilføj input | Tilføj input | Tilføj input | Tilføj input | Tilføj input | Tilføj input | Tilføj input | Tilføj input | Tilføj input | Tilføj input | Tilføj input | Tilføj input | Tilføj input | Tilføj input | Tilføj input | Tilføj input | Tilføj input | Tilføj input | Tilføj input | Tilføj input | Tilføj input | Tilføj input | Tilføj input | Tilføj input | Tilføj input | Tilføj input | Tilføj input | Tilføj input | Tilføj input | Tilføj input | Tilføj input | Tilføj input | Tilføj input | Tilføj input | Tilføj input | Tilføj input | Tilføj input | Tilføj input | Tilføj input | Tilføj input | Tilføj input | Tilføj input | Tilføj input | Tilføj input | Tilføj input | Tilføj input | Tilføj input | Tilføj input | Tilføj input | Tilføj input | Tilføj input | Tilføj input | Tilføj input | Tilføj input | Tilføj input | Tilføj input | Tilføj input | Tilføj input | Tilføj input | Tilføj input | Tilføj input | Tilføj input | Tilføj input | Tilføj input | Tilføj input | Tilføj input | Tilføj input | Tilføj input | Tilføj input | Tilføj input | Tilføj input | Tilføj input | Tilføj input | Tilføj input | Tilføj input | Tilføj input | Tilføj input | Tilføj input | Tilføj input | Tilføj input | Tilføj input | Tilføj input | Tilføj input | Tilføj input | Tilføj input | Tilføj input | Tilføj input | Tilføj input | Tilføj input | Tilføj input | Tilføj input | Tilføj input | Tilføj input | Tilføj input | Tilføj input | Tilføj input | Tilføj input | Tilføj input | Tilføj input | Tilføj input | Tilføj input | Tilføj input | Tilføj input | Tilføj input | Tilføj input | Tilføj input | Tilføj input | Tilføj input | Tilføj input | Tilføj input | Tilføj input | Tilføj input | Tilføj input | Tilføj input | Tilføj input | Tilføj input | Tilføj input | Tilføj input | Tilføj input | Tilføj input | Tilføj input | Tilføj input | Tilføj input | Tilføj input | Tilføj input | Tilføj input | Tilføj input | Tilføj input | Tilføj input | Tilføj input | Tilføj input | Tilføj input | Tilføj input | Tilføj input | Tilføj input | Tilføj input | Tilføj input | Tilføj input | Tilføj input | Tilføj input | Tilføj input | Tilføj input | Tilføj input | Tilføj input | Tilføj input | Tilføj input | Tilføj input | Tilføj input | Tilføj input | Tilføj input | Tilføj input | Tilføj input | Tilføj input | Tilføj input | Tilføj input | Tilføj input | Tilføj input | Tilføj input | Tilføj input | Tilføj input | Tilføj input | Tilføj input | Tilføj input | Tilføj input | Tilføj input | Tilføj input | Tilføj input | Tilføj input | Tilføj input | Tilføj input | Tilføj input | Tilføj input | Tilføj input | Tilføj input | Tilføj input | Tilføj input | Tilføj input | Tilføj input | Tilføj input | Tilføj input | Tilføj input | Tilføj input | Tilføj input | Tilføj input | Tilføj input | Tilføj input | Tilføj input | Tilføj input | Tilføj input | Tilføj input | Tilføj input | Tilføj input | Tilføj input | Tilføj input | Tilføj input | Tilføj input | Tilføj input | Tilføj input | Tilføj input | Tilføj input | Tilføj input | Tilføj input | Tilføj input | Tilføj input | Tilføj input | Tilføj input | Tilføj input | Tilføj input |  |  | Tilføj input | Tilføj input | Tilføj input | Tilføj input | Tilføj input | Tilføj input | Tilføj input | Tilføj input | Tilføj input | Tilføj input | Tilføj input | Tilføj input | Tilføj input | Tilføj input | Tilføj input | Tilføj input | Tilføj input | Tilføj input | Tilføj input | Tilføj input | Tilføj input | Tilføj input | Tilføj input | Tilføj input | Tilføj input | Tilføj input | Tilføj input | Tilføj input | Tilføj input | Tilføj input | Tilføj input | Tilføj input | Tilføj input | Tilføj input | Tilføj input | Tilføj input | Tilføj input | Tilføj input | Tilføj input | Tilføj input | Tilføj input | Tilføj input | Tilføj input | Tilføj input | Tilføj input | Tilføj input | Tilføj input | Tilføj input | Tilføj input | Tilføj input | Tilføj input | Tilføj input | Tilføj input | Tilføj input | Tilføj input | Tilføj input | Tilføj input | Tilføj input | Tilføj input | Tilføj input | Tilføj input | Tilføj input | Tilføj input | Tilføj input | Tilføj input | Tilføj input | Tilføj input | Tilføj input | Tilføj input | Tilføj input | Tilføj input | Tilføj input | Tilføj input | Tilføj input | Tilføj input | Tilføj input | Tilføj input | Tilføj input | Tilføj input | Tilføj input | Tilføj input | Tilføj input | Tilføj input | Tilføj input | Tilføj input | Tilføj input | Tilføj input | Tilføj input | Tilføj input | Tilføj input | Tilføj input | Tilføj input | Tilføj input | Tilføj input | Tilføj input | Tilføj input | Tilføj input | Tilføj input | Tilføj input | Tilføj input | Tilføj input | Tilføj input | Tilføj input | Tilføj input | Tilføj input | Tilføj input | Tilføj input | Tilføj input | Tilføj input | Tilføj input | Tilføj input | Tilføj input | Tilføj input | Tilføj input | Tilføj input | Tilføj input | Tilføj input | Tilføj input | Tilføj input | Tilføj input | Tilføj input | Tilføj input | Tilføj input | Tilføj input | Tilføj input | Tilføj input | Tilføj input | Tilføj input | Tilføj input | Tilføj input | Tilføj input | Tilføj input | Tilføj input | Tilføj input | Tilføj input | Tilføj input | Tilføj input | Tilføj input | Tilføj input | Tilføj input | Tilføj input | Tilføj input | Tilføj input | Tilføj input | Tilføj input | Tilføj input | Tilføj input | Tilføj input | Tilføj input | Tilføj input | Tilføj input | Tilføj input | Tilføj input | Tilføj input | Tilføj input | Tilføj input | Tilføj input | Tilføj input | Tilføj input | Tilføj input | Tilføj input | Tilføj input | Tilføj input | Tilføj input | Tilføj input | Tilføj input | Tilføj input | Tilføj input | Tilføj input | Tilføj input | Tilføj input | Tilføj input | Tilføj input | Tilføj input | Tilføj input | Tilføj input | Tilføj input | Tilføj input | Tilføj input | Tilføj input | Tilføj input | Tilføj input | Tilføj input | Tilføj input | Tilføj input | Tilføj input | Tilføj input | Tilføj input | Tilføj input | Tilføj input | Tilføj input | Tilføj input | Tilføj input | Tilføj input | Tilføj input | Tilføj input | Tilføj input | Tilføj input | Tilføj input | Tilføj input | Tilføj input | Tilføj input | Tilføj input | Tilføj input | Tilføj input | Tilføj input | Tilføj input | Tilføj input | Tilføj input | Tilføj input | Tilføj input | Tilføj input | Tilføj input | Tilføj input | Tilføj input | Tilføj input | Tilføj input | Tilføj input | Tilføj input | Tilføj input | Tilføj input | Tilføj input | Tilføj input | Tilføj input | Tilføj input | Tilføj input | Tilføj input | Tilføj input | Tilføj input | Tilføj input | Tilføj input | Tilføj input | Tilføj input | Tilføj input | Tilføj input | Tilføj input | Tilføj input | Tilføj input | Tilføj input | Tilføj input | Tilføj input | Tilføj input | Tilføj input | Tilføj input | Tilføj input | Tilføj input | Tilføj input | Tilføj input |  | Tilføj input | Tilføj input | Tilføj input | Tilføj input | Tilføj input |  | Tilføj input | Tilføj input | Tilføj input | Tilføj input | Tilføj input | Tilføj input | Tilføj input | Tilføj input | Tilføj input | Tilføj input | Tilføj input | Tilføj input | Tilføj input | Tilføj input | Tilføj input | Tilføj input | Tilføj input | Tilføj input |  |  | Tilføj input | Tilføj input | Tilføj input | Tilføj input | Tilføj input | Tilføj input | Tilføj input | Tilføj input | Tilføj input | Tilføj input | Tilføj input | Tilføj input | Tilføj input | Tilføj input | Tilføj input | Tilføj input | Tilføj input | Tilføj input | Tilføj input | Tilføj input | Tilføj input | Tilføj input | Tilføj input | Tilføj input | Tilføj input | Tilføj input | Tilføj input | Tilføj input | Tilføj input | Tilføj input | Tilføj input | Tilføj input | Tilføj input | Tilføj input | Tilføj input | Tilføj input | Tilføj input | Tilføj input | Tilføj input | Tilføj input | Tilføj input | Tilføj input | Tilføj input | Tilføj input | Tilføj input | Tilføj input | Tilføj input | Tilføj input | Tilføj input | Tilføj input | Tilføj input | Tilføj input | Tilføj input | Tilføj input | Tilføj input | Tilføj input | Tilføj input | Tilføj input | Tilføj input | Tilføj input | Tilføj input | Tilføj input | Tilføj input | Tilføj input | Tilføj input | Tilføj input | Tilføj input | Tilføj input | Tilføj input | Tilføj input | Tilføj input | Tilføj input | Tilføj input | Tilføj input | Tilføj input | Tilføj input | Tilføj input | Tilføj input | Tilføj input | Tilføj input | Tilføj input |  | Tilføj input | Tilføj input | Tilføj input | Tilføj input | Tilføj input | Tilføj input | Tilføj input | Tilføj input | Tilføj input | Tilføj input | Tilføj input | Tilføj input | Tilføj input | Tilføj input | Tilføj input | Tilføj input | Tilføj input | Tilføj input | Tilføj input | Tilføj input | Tilføj input | Tilføj input | Tilføj input | Tilføj input | Tilføj input | Tilføj input | Tilføj input | Tilføj input | Tilføj input | Tilføj input | Tilføj input | Tilføj input | Tilføj input | Tilføj input | Tilføj input | Tilføj input |  | Tilføj input | Tilføj input | Tilføj input | Tilføj input | Tilføj input | Tilføj input | Tilføj input | Tilføj input | Tilføj input | Tilføj input | Tilføj input | Tilføj input | Tilføj input | Tilføj input | Tilføj input | Tilføj input | Tilføj input | Tilføj input | Tilføj input | Tilføj input | Tilføj input | Tilføj input | Tilføj input | Tilføj input | Tilføj input | Tilføj input | Tilføj input | Tilføj input | Tilføj input | Tilføj input | Tilføj input | Tilføj input |  | Tilføj input | Tilføj input | Tilføj input | Tilføj input | Tilføj input | Tilføj input |  | Tilføj input | Tilføj input |  | Tilføj input | Tilføj input | Tilføj input | Tilføj input | Tilføj input | Tilføj input | Tilføj input | Tilføj input
#089 | [10 empty] | Tilføj input | Tilføj input |  |  | Tilføj input |  |  | Tilføj input |  |  |  | Tilføj input |  | Tilføj input |  | Tilføj input | Tilføj input | Tilføj input |  |  |  | Tilføj input | Tilføj input |  | Tilføj input | Tilføj input |  | Tilføj input |  |  |  |  | 100% |  |  |  | Tilføj input |  |  | Ja | Nej | Nej | Nej |  | Tilføj input | Tilføj input | Tilføj input | Tilføj input | Tilføj input | Tilføj input | Tilføj input | Tilføj input |  | Tilføj input | Tilføj input | Tilføj input | Tilføj input | Tilføj input | Tilføj input | Tilføj input | Tilføj input | Tilføj input | Tilføj input | Tilføj input | Tilføj input | Tilføj input | Tilføj input | Tilføj input | Tilføj input | Tilføj input | Tilføj input | Tilføj input | Tilføj input | Tilføj input | Tilføj input | Tilføj input | Tilføj input | Tilføj input | Tilføj input | Tilføj input | Tilføj input | Tilføj input | Tilføj input | Tilføj input | Tilføj input | Tilføj input |  |  | Tilføj input | Tilføj input | Tilføj input | Tilføj input | Tilføj input | Tilføj input | Tilføj input |  | Tilføj input | Tilføj input | Tilføj input | Tilføj input | Tilføj input | Tilføj input | Tilføj input |  |  | Tilføj input | Tilføj input | Tilføj input | Tilføj input | Tilføj input | Tilføj input | Tilføj input | Tilføj input | Tilføj input | Tilføj input | Tilføj input | Tilføj input | Tilføj input | Tilføj input | Tilføj input | Tilføj input | Tilføj input | Tilføj input | Tilføj input | Tilføj input | Tilføj input | Tilføj input | Tilføj input | Tilføj input | Tilføj input | Tilføj input | Tilføj input | Tilføj input | Tilføj input | Tilføj input | Tilføj input | Tilføj input | Tilføj input | Tilføj input | Tilføj input | Tilføj input |  | Tilføj input | Tilføj input | Tilføj input | Tilføj input | Tilføj input | Tilføj input | Tilføj input | Tilføj input | Tilføj input | Tilføj input | Tilføj input | Tilføj input | Tilføj input | Tilføj input | Tilføj input | Tilføj input | Tilføj input | Tilføj input | Tilføj input | Tilføj input | Tilføj input | Tilføj input | Tilføj input | Tilføj input | Tilføj input | Tilføj input | Tilføj input | Tilføj input | Tilføj input | Tilføj input | Tilføj input | Tilføj input | Tilføj input | Tilføj input | Tilføj input | Tilføj input |  |  | Tilføj input | Tilføj input | Tilføj input | Tilføj input | Tilføj input | Tilføj input | Tilføj input | Tilføj input | Tilføj input | Tilføj input | Tilføj input | Tilføj input | Tilføj input | Tilføj input | Tilføj input | Tilføj input | Tilføj input | Tilføj input | Tilføj input | Tilføj input | Tilføj input | Tilføj input | Tilføj input | Tilføj input | Tilføj input | Tilføj input | Tilføj input | Tilføj input | Tilføj input | Tilføj input | Tilføj input |  | Tilføj input | Tilføj input | Tilføj input | Tilføj input | Tilføj input | Tilføj input | Tilføj input | Tilføj input | Tilføj input | Tilføj input | Tilføj input | Tilføj input | Tilføj input | Tilføj input | Tilføj input | Tilføj input | Tilføj input | Tilføj input | Tilføj input | Tilføj input | Tilføj input | Tilføj input | Tilføj input | Tilføj input | Tilføj input | Tilføj input | Tilføj input | Tilføj input | Tilføj input | Tilføj input | Tilføj input |  | Tilføj input | Tilføj input | Tilføj input | Tilføj input | Tilføj input | Tilføj input | Tilføj input | Tilføj input | Tilføj input | Tilføj input | Tilføj input | Tilføj input | Tilføj input | Tilføj input | Tilføj input | Tilføj input | Tilføj input | Tilføj input | Tilføj input | Tilføj input | Tilføj input | Tilføj input | Tilføj input | Tilføj input | Tilføj input | Tilføj input | Tilføj input | Tilføj input | Tilføj input | Tilføj input | Tilføj input | Tilføj input | Tilføj input | Tilføj input | Tilføj input | Tilføj input | Tilføj input | Tilføj input | Tilføj input | Tilføj input | Tilføj input | Tilføj input | Tilføj input | Tilføj input | Tilføj input | Tilføj input | Tilføj input | Tilføj input | Tilføj input | Tilføj input | Tilføj input | Tilføj input | Tilføj input | Tilføj input | Tilføj input | Tilføj input | Tilføj input | Tilføj input | Tilføj input | Tilføj input | Tilføj input | Tilføj input | Tilføj input | Tilføj input | Tilføj input | Tilføj input | Tilføj input | Tilføj input | Tilføj input | Tilføj input | Tilføj input | Tilføj input | Tilføj input | Tilføj input | Tilføj input | Tilføj input | Tilføj input | Tilføj input | Tilføj input | Tilføj input | Tilføj input | Tilføj input | Tilføj input | Tilføj input | Tilføj input | Tilføj input | Tilføj input | Tilføj input | Tilføj input | Tilføj input | Tilføj input | Tilføj input | Tilføj input | Tilføj input | Tilføj input | Tilføj input | Tilføj input | Tilføj input | Tilføj input | Tilføj input | Tilføj input | Tilføj input | Tilføj input | Tilføj input | Tilføj input | Tilføj input | Tilføj input | Tilføj input | Tilføj input | Tilføj input | Tilføj input | Tilføj input | Tilføj input | Tilføj input | Tilføj input | Tilføj input | Tilføj input | Tilføj input | Tilføj input | Tilføj input | Tilføj input | Tilføj input | Tilføj input | Tilføj input | Tilføj input | Tilføj input | Tilføj input | Tilføj input | Tilføj input | Tilføj input | Tilføj input | Tilføj input | Tilføj input | Tilføj input | Tilføj input | Tilføj input | Tilføj input | Tilføj input | Tilføj input | Tilføj input | Tilføj input | Tilføj input | Tilføj input | Tilføj input | Tilføj input | Tilføj input | Tilføj input | Tilføj input | Tilføj input | Tilføj input | Tilføj input | Tilføj input | Tilføj input | Tilføj input | Tilføj input | Tilføj input | Tilføj input | Tilføj input | Tilføj input | Tilføj input | Tilføj input | Tilføj input | Tilføj input | Tilføj input | Tilføj input | Tilføj input | Tilføj input | Tilføj input | Tilføj input | Tilføj input | Tilføj input | Tilføj input | Tilføj input | Tilføj input | Tilføj input | Tilføj input | Tilføj input | Tilføj input | Tilføj input | Tilføj input | Tilføj input | Tilføj input | Tilføj input | Tilføj input | Tilføj input | Tilføj input | Tilføj input | Tilføj input | Tilføj input | Tilføj input | Tilføj input | Tilføj input | Tilføj input | Tilføj input | Tilføj input | Tilføj input | Tilføj input | Tilføj input | Tilføj input | Tilføj input | Tilføj input | Tilføj input | Tilføj input | Tilføj input | Tilføj input | Tilføj input | Tilføj input | Tilføj input | Tilføj input | Tilføj input | Tilføj input | Tilføj input | Tilføj input | Tilføj input | Tilføj input | Tilføj input | Tilføj input | Tilføj input | Tilføj input | Tilføj input | Tilføj input | Tilføj input | Tilføj input | Tilføj input | Tilføj input | Tilføj input | Tilføj input | Tilføj input | Tilføj input | Tilføj input | Tilføj input | Tilføj input | Tilføj input | Tilføj input | Tilføj input | Tilføj input | Tilføj input | Tilføj input | Tilføj input | Tilføj input | Tilføj input | Tilføj input | Tilføj input | Tilføj input | Tilføj input | Tilføj input | Tilføj input | Tilføj input |  |  | Tilføj input | Tilføj input | Tilføj input | Tilføj input | Tilføj input | Tilføj input | Tilføj input | Tilføj input | Tilføj input | Tilføj input | Tilføj input | Tilføj input | Tilføj input | Tilføj input | Tilføj input | Tilføj input | Tilføj input | Tilføj input | Tilføj input | Tilføj input | Tilføj input | Tilføj input | Tilføj input | Tilføj input | Tilføj input | Tilføj input | Tilføj input | Tilføj input | Tilføj input | Tilføj input | Tilføj input | Tilføj input | Tilføj input | Tilføj input | Tilføj input | Tilføj input | Tilføj input | Tilføj input | Tilføj input | Tilføj input | Tilføj input | Tilføj input | Tilføj input | Tilføj input | Tilføj input | Tilføj input | Tilføj input | Tilføj input | Tilføj input | Tilføj input | Tilføj input | Tilføj input | Tilføj input | Tilføj input | Tilføj input | Tilføj input | Tilføj input | Tilføj input | Tilføj input | Tilføj input | Tilføj input | Tilføj input | Tilføj input | Tilføj input | Tilføj input | Tilføj input | Tilføj input | Tilføj input | Tilføj input | Tilføj input | Tilføj input | Tilføj input | Tilføj input | Tilføj input | Tilføj input | Tilføj input | Tilføj input | Tilføj input | Tilføj input | Tilføj input | Tilføj input | Tilføj input | Tilføj input | Tilføj input | Tilføj input | Tilføj input | Tilføj input | Tilføj input | Tilføj input | Tilføj input | Tilføj input | Tilføj input | Tilføj input | Tilføj input | Tilføj input | Tilføj input | Tilføj input | Tilføj input | Tilføj input | Tilføj input | Tilføj input | Tilføj input | Tilføj input | Tilføj input | Tilføj input | Tilføj input | Tilføj input | Tilføj input | Tilføj input | Tilføj input | Tilføj input | Tilføj input | Tilføj input | Tilføj input | Tilføj input | Tilføj input | Tilføj input | Tilføj input | Tilføj input | Tilføj input | Tilføj input | Tilføj input | Tilføj input | Tilføj input | Tilføj input | Tilføj input | Tilføj input | Tilføj input | Tilføj input | Tilføj input | Tilføj input | Tilføj input | Tilføj input | Tilføj input | Tilføj input | Tilføj input | Tilføj input | Tilføj input | Tilføj input | Tilføj input | Tilføj input | Tilføj input | Tilføj input | Tilføj input | Tilføj input | Tilføj input | Tilføj input | Tilføj input | Tilføj input | Tilføj input | Tilføj input | Tilføj input | Tilføj input | Tilføj input | Tilføj input | Tilføj input | Tilføj input | Tilføj input | Tilføj input | Tilføj input | Tilføj input | Tilføj input | Tilføj input | Tilføj input | Tilføj input | Tilføj input | Tilføj input | Tilføj input | Tilføj input | Tilføj input | Tilføj input | Tilføj input | Tilføj input | Tilføj input | Tilføj input | Tilføj input | Tilføj input | Tilføj input | Tilføj input | Tilføj input | Tilføj input | Tilføj input | Tilføj input | Tilføj input | Tilføj input | Tilføj input | Tilføj input | Tilføj input | Tilføj input | Tilføj input | Tilføj input | Tilføj input | Tilføj input | Tilføj input | Tilføj input | Tilføj input | Tilføj input | Tilføj input | Tilføj input | Tilføj input | Tilføj input | Tilføj input | Tilføj input | Tilføj input | Tilføj input | Tilføj input | Tilføj input | Tilføj input | Tilføj input | Tilføj input | Tilføj input | Tilføj input | Tilføj input | Tilføj input | Tilføj input | Tilføj input | Tilføj input | Tilføj input | Tilføj input | Tilføj input | Tilføj input | Tilføj input | Tilføj input | Tilføj input | Tilføj input | Tilføj input | Tilføj input | Tilføj input | Tilføj input | Tilføj input | Tilføj input | Tilføj input | Tilføj input | Tilføj input | Tilføj input | Tilføj input | Tilføj input | Tilføj input | Tilføj input | Tilføj input | Tilføj input | Tilføj input | Tilføj input | Tilføj input | Tilføj input | Tilføj input | Tilføj input | Tilføj input |  | Tilføj input | Tilføj input | Tilføj input | Tilføj input | Tilføj input |  | Tilføj input | Tilføj input | Tilføj input | Tilføj input | Tilføj input | Tilføj input | Tilføj input | Tilføj input | Tilføj input | Tilføj input | Tilføj input | Tilføj input | Tilføj input | Tilføj input | Tilføj input | Tilføj input | Tilføj input | Tilføj input |  |  | Tilføj input | Tilføj input | Tilføj input | Tilføj input | Tilføj input | Tilføj input | Tilføj input | Tilføj input | Tilføj input | Tilføj input | Tilføj input | Tilføj input | Tilføj input | Tilføj input | Tilføj input | Tilføj input | Tilføj input | Tilføj input | Tilføj input | Tilføj input | Tilføj input | Tilføj input | Tilføj input | Tilføj input | Tilføj input | Tilføj input | Tilføj input | Tilføj input | Tilføj input | Tilføj input | Tilføj input | Tilføj input | Tilføj input | Tilføj input | Tilføj input | Tilføj input | Tilføj input | Tilføj input | Tilføj input | Tilføj input | Tilføj input | Tilføj input | Tilføj input | Tilføj input | Tilføj input | Tilføj input | Tilføj input | Tilføj input | Tilføj input | Tilføj input | Tilføj input | Tilføj input | Tilføj input | Tilføj input | Tilføj input | Tilføj input | Tilføj input | Tilføj input | Tilføj input | Tilføj input | Tilføj input | Tilføj input | Tilføj input | Tilføj input | Tilføj input | Tilføj input | Tilføj input | Tilføj input | Tilføj input | Tilføj input | Tilføj input | Tilføj input | Tilføj input | Tilføj input | Tilføj input | Tilføj input | Tilføj input | Tilføj input | Tilføj input | Tilføj input | Tilføj input |  | Tilføj input | Tilføj input | Tilføj input | Tilføj input | Tilføj input | Tilføj input | Tilføj input | Tilføj input | Tilføj input | Tilføj input | Tilføj input | Tilføj input | Tilføj input | Tilføj input | Tilføj input | Tilføj input | Tilføj input | Tilføj input | Tilføj input | Tilføj input | Tilføj input | Tilføj input | Tilføj input | Tilføj input | Tilføj input | Tilføj input | Tilføj input | Tilføj input | Tilføj input | Tilføj input | Tilføj input | Tilføj input | Tilføj input | Tilføj input | Tilføj input | Tilføj input |  | Tilføj input | Tilføj input | Tilføj input | Tilføj input | Tilføj input | Tilføj input | Tilføj input | Tilføj input | Tilføj input | Tilføj input | Tilføj input | Tilføj input | Tilføj input | Tilføj input | Tilføj input | Tilføj input | Tilføj input | Tilføj input | Tilføj input | Tilføj input | Tilføj input | Tilføj input | Tilføj input | Tilføj input | Tilføj input | Tilføj input | Tilføj input | Tilføj input | Tilføj input | Tilføj input | Tilføj input | Tilføj input |  | Tilføj input | Tilføj input | Tilføj input | Tilføj input | Tilføj input | Tilføj input |  | Tilføj input | Tilføj input |  | Tilføj input | Tilføj input | Tilføj input | Tilføj input | Tilføj input | Tilføj input | Tilføj input | Tilføj input
#090 | [10 empty] | Tilføj input | Tilføj input |  |  | Tilføj input |  |  | Tilføj input |  |  |  | Tilføj input |  | Tilføj input |  | Tilføj input | Tilføj input | Tilføj input |  |  |  | Tilføj input | Tilføj input |  | Tilføj input | Tilføj input |  | Tilføj input |  |  |  |  | 100% |  |  |  | Tilføj input |  |  | Ja | Nej | Nej | Nej |  | Tilføj input | Tilføj input | Tilføj input | Tilføj input | Tilføj input | Tilføj input | Tilføj input | Tilføj input |  | Tilføj input | Tilføj input | Tilføj input | Tilføj input | Tilføj input | Tilføj input | Tilføj input | Tilføj input | Tilføj input | Tilføj input | Tilføj input | Tilføj input | Tilføj input | Tilføj input | Tilføj input | Tilføj input | Tilføj input | Tilføj input | Tilføj input | Tilføj input | Tilføj input | Tilføj input | Tilføj input | Tilføj input | Tilføj input | Tilføj input | Tilføj input | Tilføj input | Tilføj input | Tilføj input | Tilføj input | Tilføj input | Tilføj input |  |  | Tilføj input | Tilføj input | Tilføj input | Tilføj input | Tilføj input | Tilføj input | Tilføj input |  | Tilføj input | Tilføj input | Tilføj input | Tilføj input | Tilføj input | Tilføj input | Tilføj input |  |  | Tilføj input | Tilføj input | Tilføj input | Tilføj input | Tilføj input | Tilføj input | Tilføj input | Tilføj input | Tilføj input | Tilføj input | Tilføj input | Tilføj input | Tilføj input | Tilføj input | Tilføj input | Tilføj input | Tilføj input | Tilføj input | Tilføj input | Tilføj input | Tilføj input | Tilføj input | Tilføj input | Tilføj input | Tilføj input | Tilføj input | Tilføj input | Tilføj input | Tilføj input | Tilføj input | Tilføj input | Tilføj input | Tilføj input | Tilføj input | Tilføj input | Tilføj input |  | Tilføj input | Tilføj input | Tilføj input | Tilføj input | Tilføj input | Tilføj input | Tilføj input | Tilføj input | Tilføj input | Tilføj input | Tilføj input | Tilføj input | Tilføj input | Tilføj input | Tilføj input | Tilføj input | Tilføj input | Tilføj input | Tilføj input | Tilføj input | Tilføj input | Tilføj input | Tilføj input | Tilføj input | Tilføj input | Tilføj input | Tilføj input | Tilføj input | Tilføj input | Tilføj input | Tilføj input | Tilføj input | Tilføj input | Tilføj input | Tilføj input | Tilføj input |  |  | Tilføj input | Tilføj input | Tilføj input | Tilføj input | Tilføj input | Tilføj input | Tilføj input | Tilføj input | Tilføj input | Tilføj input | Tilføj input | Tilføj input | Tilføj input | Tilføj input | Tilføj input | Tilføj input | Tilføj input | Tilføj input | Tilføj input | Tilføj input | Tilføj input | Tilføj input | Tilføj input | Tilføj input | Tilføj input | Tilføj input | Tilføj input | Tilføj input | Tilføj input | Tilføj input | Tilføj input |  | Tilføj input | Tilføj input | Tilføj input | Tilføj input | Tilføj input | Tilføj input | Tilføj input | Tilføj input | Tilføj input | Tilføj input | Tilføj input | Tilføj input | Tilføj input | Tilføj input | Tilføj input | Tilføj input | Tilføj input | Tilføj input | Tilføj input | Tilføj input | Tilføj input | Tilføj input | Tilføj input | Tilføj input | Tilføj input | Tilføj input | Tilføj input | Tilføj input | Tilføj input | Tilføj input | Tilføj input |  | Tilføj input | Tilføj input | Tilføj input | Tilføj input | Tilføj input | Tilføj input | Tilføj input | Tilføj input | Tilføj input | Tilføj input | Tilføj input | Tilføj input | Tilføj input | Tilføj input | Tilføj input | Tilføj input | Tilføj input | Tilføj input | Tilføj input | Tilføj input | Tilføj input | Tilføj input | Tilføj input | Tilføj input | Tilføj input | Tilføj input | Tilføj input | Tilføj input | Tilføj input | Tilføj input | Tilføj input | Tilføj input | Tilføj input | Tilføj input | Tilføj input | Tilføj input | Tilføj input | Tilføj input | Tilføj input | Tilføj input | Tilføj input | Tilføj input | Tilføj input | Tilføj input | Tilføj input | Tilføj input | Tilføj input | Tilføj input | Tilføj input | Tilføj input | Tilføj input | Tilføj input | Tilføj input | Tilføj input | Tilføj input | Tilføj input | Tilføj input | Tilføj input | Tilføj input | Tilføj input | Tilføj input | Tilføj input | Tilføj input | Tilføj input | Tilføj input | Tilføj input | Tilføj input | Tilføj input | Tilføj input | Tilføj input | Tilføj input | Tilføj input | Tilføj input | Tilføj input | Tilføj input | Tilføj input | Tilføj input | Tilføj input | Tilføj input | Tilføj input | Tilføj input | Tilføj input | Tilføj input | Tilføj input | Tilføj input | Tilføj input | Tilføj input | Tilføj input | Tilføj input | Tilføj input | Tilføj input | Tilføj input | Tilføj input | Tilføj input | Tilføj input | Tilføj input | Tilføj input | Tilføj input | Tilføj input | Tilføj input | Tilføj input | Tilføj input | Tilføj input | Tilføj input | Tilføj input | Tilføj input | Tilføj input | Tilføj input | Tilføj input | Tilføj input | Tilføj input | Tilføj input | Tilføj input | Tilføj input | Tilføj input | Tilføj input | Tilføj input | Tilføj input | Tilføj input | Tilføj input | Tilføj input | Tilføj input | Tilføj input | Tilføj input | Tilføj input | Tilføj input | Tilføj input | Tilføj input | Tilføj input | Tilføj input | Tilføj input | Tilføj input | Tilføj input | Tilføj input | Tilføj input | Tilføj input | Tilføj input | Tilføj input | Tilføj input | Tilføj input | Tilføj input | Tilføj input | Tilføj input | Tilføj input | Tilføj input | Tilføj input | Tilføj input | Tilføj input | Tilføj input | Tilføj input | Tilføj input | Tilføj input | Tilføj input | Tilføj input | Tilføj input | Tilføj input | Tilføj input | Tilføj input | Tilføj input | Tilføj input | Tilføj input | Tilføj input | Tilføj input | Tilføj input | Tilføj input | Tilføj input | Tilføj input | Tilføj input | Tilføj input | Tilføj input | Tilføj input | Tilføj input | Tilføj input | Tilføj input | Tilføj input | Tilføj input | Tilføj input | Tilføj input | Tilføj input | Tilføj input | Tilføj input | Tilføj input | Tilføj input | Tilføj input | Tilføj input | Tilføj input | Tilføj input | Tilføj input | Tilføj input | Tilføj input | Tilføj input | Tilføj input | Tilføj input | Tilføj input | Tilføj input | Tilføj input | Tilføj input | Tilføj input | Tilføj input | Tilføj input | Tilføj input | Tilføj input | Tilføj input | Tilføj input | Tilføj input | Tilføj input | Tilføj input | Tilføj input | Tilføj input | Tilføj input | Tilføj input | Tilføj input | Tilføj input | Tilføj input | Tilføj input | Tilføj input | Tilføj input | Tilføj input | Tilføj input | Tilføj input | Tilføj input | Tilføj input | Tilføj input | Tilføj input | Tilføj input | Tilføj input | Tilføj input | Tilføj input | Tilføj input | Tilføj input | Tilføj input | Tilføj input | Tilføj input | Tilføj input | Tilføj input | Tilføj input | Tilføj input | Tilføj input | Tilføj input | Tilføj input | Tilføj input | Tilføj input | Tilføj input | Tilføj input | Tilføj input | Tilføj input | Tilføj input | Tilføj input |  |  | Tilføj input | Tilføj input | Tilføj input | Tilføj input | Tilføj input | Tilføj input | Tilføj input | Tilføj input | Tilføj input | Tilføj input | Tilføj input | Tilføj input | Tilføj input | Tilføj input | Tilføj input | Tilføj input | Tilføj input | Tilføj input | Tilføj input | Tilføj input | Tilføj input | Tilføj input | Tilføj input | Tilføj input | Tilføj input | Tilføj input | Tilføj input | Tilføj input | Tilføj input | Tilføj input | Tilføj input | Tilføj input | Tilføj input | Tilføj input | Tilføj input | Tilføj input | Tilføj input | Tilføj input | Tilføj input | Tilføj input | Tilføj input | Tilføj input | Tilføj input | Tilføj input | Tilføj input | Tilføj input | Tilføj input | Tilføj input | Tilføj input | Tilføj input | Tilføj input | Tilføj input | Tilføj input | Tilføj input | Tilføj input | Tilføj input | Tilføj input | Tilføj input | Tilføj input | Tilføj input | Tilføj input | Tilføj input | Tilføj input | Tilføj input | Tilføj input | Tilføj input | Tilføj input | Tilføj input | Tilføj input | Tilføj input | Tilføj input | Tilføj input | Tilføj input | Tilføj input | Tilføj input | Tilføj input | Tilføj input | Tilføj input | Tilføj input | Tilføj input | Tilføj input | Tilføj input | Tilføj input | Tilføj input | Tilføj input | Tilføj input | Tilføj input | Tilføj input | Tilføj input | Tilføj input | Tilføj input | Tilføj input | Tilføj input | Tilføj input | Tilføj input | Tilføj input | Tilføj input | Tilføj input | Tilføj input | Tilføj input | Tilføj input | Tilføj input | Tilføj input | Tilføj input | Tilføj input | Tilføj input | Tilføj input | Tilføj input | Tilføj input | Tilføj input | Tilføj input | Tilføj input | Tilføj input | Tilføj input | Tilføj input | Tilføj input | Tilføj input | Tilføj input | Tilføj input | Tilføj input | Tilføj input | Tilføj input | Tilføj input | Tilføj input | Tilføj input | Tilføj input | Tilføj input | Tilføj input | Tilføj input | Tilføj input | Tilføj input | Tilføj input | Tilføj input | Tilføj input | Tilføj input | Tilføj input | Tilføj input | Tilføj input | Tilføj input | Tilføj input | Tilføj input | Tilføj input | Tilføj input | Tilføj input | Tilføj input | Tilføj input | Tilføj input | Tilføj input | Tilføj input | Tilføj input | Tilføj input | Tilføj input | Tilføj input | Tilføj input | Tilføj input | Tilføj input | Tilføj input | Tilføj input | Tilføj input | Tilføj input | Tilføj input | Tilføj input | Tilføj input | Tilføj input | Tilføj input | Tilføj input | Tilføj input | Tilføj input | Tilføj input | Tilføj input | Tilføj input | Tilføj input | Tilføj input | Tilføj input | Tilføj input | Tilføj input | Tilføj input | Tilføj input | Tilføj input | Tilføj input | Tilføj input | Tilføj input | Tilføj input | Tilføj input | Tilføj input | Tilføj input | Tilføj input | Tilføj input | Tilføj input | Tilføj input | Tilføj input | Tilføj input | Tilføj input | Tilføj input | Tilføj input | Tilføj input | Tilføj input | Tilføj input | Tilføj input | Tilføj input | Tilføj input | Tilføj input | Tilføj input | Tilføj input | Tilføj input | Tilføj input | Tilføj input | Tilføj input | Tilføj input | Tilføj input | Tilføj input | Tilføj input | Tilføj input | Tilføj input | Tilføj input | Tilføj input | Tilføj input | Tilføj input | Tilføj input | Tilføj input | Tilføj input | Tilføj input | Tilføj input | Tilføj input | Tilføj input | Tilføj input | Tilføj input | Tilføj input | Tilføj input | Tilføj input | Tilføj input | Tilføj input | Tilføj input | Tilføj input | Tilføj input | Tilføj input | Tilføj input | Tilføj input | Tilføj input | Tilføj input | Tilføj input | Tilføj input | Tilføj input | Tilføj input | Tilføj input | Tilføj input | Tilføj input | Tilføj input |  | Tilføj input | Tilføj input | Tilføj input | Tilføj input | Tilføj input |  | Tilføj input | Tilføj input | Tilføj input | Tilføj input | Tilføj input | Tilføj input | Tilføj input | Tilføj input | Tilføj input | Tilføj input | Tilføj input | Tilføj input | Tilføj input | Tilføj input | Tilføj input | Tilføj input | Tilføj input | Tilføj input |  |  | Tilføj input | Tilføj input | Tilføj input | Tilføj input | Tilføj input | Tilføj input | Tilføj input | Tilføj input | Tilføj input | Tilføj input | Tilføj input | Tilføj input | Tilføj input | Tilføj input | Tilføj input | Tilføj input | Tilføj input | Tilføj input | Tilføj input | Tilføj input | Tilføj input | Tilføj input | Tilføj input | Tilføj input | Tilføj input | Tilføj input | Tilføj input | Tilføj input | Tilføj input | Tilføj input | Tilføj input | Tilføj input | Tilføj input | Tilføj input | Tilføj input | Tilføj input | Tilføj input | Tilføj input | Tilføj input | Tilføj input | Tilføj input | Tilføj input | Tilføj input | Tilføj input | Tilføj input | Tilføj input | Tilføj input | Tilføj input | Tilføj input | Tilføj input | Tilføj input | Tilføj input | Tilføj input | Tilføj input | Tilføj input | Tilføj input | Tilføj input | Tilføj input | Tilføj input | Tilføj input | Tilføj input | Tilføj input | Tilføj input | Tilføj input | Tilføj input | Tilføj input | Tilføj input | Tilføj input | Tilføj input | Tilføj input | Tilføj input | Tilføj input | Tilføj input | Tilføj input | Tilføj input | Tilføj input | Tilføj input | Tilføj input | Tilføj input | Tilføj input | Tilføj input |  | Tilføj input | Tilføj input | Tilføj input | Tilføj input | Tilføj input | Tilføj input | Tilføj input | Tilføj input | Tilføj input | Tilføj input | Tilføj input | Tilføj input | Tilføj input | Tilføj input | Tilføj input | Tilføj input | Tilføj input | Tilføj input | Tilføj input | Tilføj input | Tilføj input | Tilføj input | Tilføj input | Tilføj input | Tilføj input | Tilføj input | Tilføj input | Tilføj input | Tilføj input | Tilføj input | Tilføj input | Tilføj input | Tilføj input | Tilføj input | Tilføj input | Tilføj input |  | Tilføj input | Tilføj input | Tilføj input | Tilføj input | Tilføj input | Tilføj input | Tilføj input | Tilføj input | Tilføj input | Tilføj input | Tilføj input | Tilføj input | Tilføj input | Tilføj input | Tilføj input | Tilføj input | Tilføj input | Tilføj input | Tilføj input | Tilføj input | Tilføj input | Tilføj input | Tilføj input | Tilføj input | Tilføj input | Tilføj input | Tilføj input | Tilføj input | Tilføj input | Tilføj input | Tilføj input | Tilføj input |  | Tilføj input | Tilføj input | Tilføj input | Tilføj input | Tilføj input | Tilføj input |  | Tilføj input | Tilføj input |  | Tilføj input | Tilføj input | Tilføj input | Tilføj input | Tilføj input | Tilføj input | Tilføj input | Tilføj input
#091 | [10 empty] | Tilføj input | Tilføj input |  |  | Tilføj input |  |  | Tilføj input |  |  |  | Tilføj input |  | Tilføj input |  | Tilføj input | Tilføj input | Tilføj input |  |  |  | Tilføj input | Tilføj input |  | Tilføj input | Tilføj input |  | Tilføj input |  |  |  |  | 100% |  |  |  | Tilføj input |  |  | Ja | Nej | Nej | Nej |  | Tilføj input | Tilføj input | Tilføj input | Tilføj input | Tilføj input | Tilføj input | Tilføj input | Tilføj input |  | Tilføj input | Tilføj input | Tilføj input | Tilføj input | Tilføj input | Tilføj input | Tilføj input | Tilføj input | Tilføj input | Tilføj input | Tilføj input | Tilføj input | Tilføj input | Tilføj input | Tilføj input | Tilføj input | Tilføj input | Tilføj input | Tilføj input | Tilføj input | Tilføj input | Tilføj input | Tilføj input | Tilføj input | Tilføj input | Tilføj input | Tilføj input | Tilføj input | Tilføj input | Tilføj input | Tilføj input | Tilføj input | Tilføj input |  |  | Tilføj input | Tilføj input | Tilføj input | Tilføj input | Tilføj input | Tilføj input | Tilføj input |  | Tilføj input | Tilføj input | Tilføj input | Tilføj input | Tilføj input | Tilføj input | Tilføj input |  |  | Tilføj input | Tilføj input | Tilføj input | Tilføj input | Tilføj input | Tilføj input | Tilføj input | Tilføj input | Tilføj input | Tilføj input | Tilføj input | Tilføj input | Tilføj input | Tilføj input | Tilføj input | Tilføj input | Tilføj input | Tilføj input | Tilføj input | Tilføj input | Tilføj input | Tilføj input | Tilføj input | Tilføj input | Tilføj input | Tilføj input | Tilføj input | Tilføj input | Tilføj input | Tilføj input | Tilføj input | Tilføj input | Tilføj input | Tilføj input | Tilføj input | Tilføj input |  | Tilføj input | Tilføj input | Tilføj input | Tilføj input | Tilføj input | Tilføj input | Tilføj input | Tilføj input | Tilføj input | Tilføj input | Tilføj input | Tilføj input | Tilføj input | Tilføj input | Tilføj input | Tilføj input | Tilføj input | Tilføj input | Tilføj input | Tilføj input | Tilføj input | Tilføj input | Tilføj input | Tilføj input | Tilføj input | Tilføj input | Tilføj input | Tilføj input | Tilføj input | Tilføj input | Tilføj input | Tilføj input | Tilføj input | Tilføj input | Tilføj input | Tilføj input |  |  | Tilføj input | Tilføj input | Tilføj input | Tilføj input | Tilføj input | Tilføj input | Tilføj input | Tilføj input | Tilføj input | Tilføj input | Tilføj input | Tilføj input | Tilføj input | Tilføj input | Tilføj input | Tilføj input | Tilføj input | Tilføj input | Tilføj input | Tilføj input | Tilføj input | Tilføj input | Tilføj input | Tilføj input | Tilføj input | Tilføj input | Tilføj input | Tilføj input | Tilføj input | Tilføj input | Tilføj input |  | Tilføj input | Tilføj input | Tilføj input | Tilføj input | Tilføj input | Tilføj input | Tilføj input | Tilføj input | Tilføj input | Tilføj input | Tilføj input | Tilføj input | Tilføj input | Tilføj input | Tilføj input | Tilføj input | Tilføj input | Tilføj input | Tilføj input | Tilføj input | Tilføj input | Tilføj input | Tilføj input | Tilføj input | Tilføj input | Tilføj input | Tilføj input | Tilføj input | Tilføj input | Tilføj input | Tilføj input |  | Tilføj input | Tilføj input | Tilføj input | Tilføj input | Tilføj input | Tilføj input | Tilføj input | Tilføj input | Tilføj input | Tilføj input | Tilføj input | Tilføj input | Tilføj input | Tilføj input | Tilføj input | Tilføj input | Tilføj input | Tilføj input | Tilføj input | Tilføj input | Tilføj input | Tilføj input | Tilføj input | Tilføj input | Tilføj input | Tilføj input | Tilføj input | Tilføj input | Tilføj input | Tilføj input | Tilføj input | Tilføj input | Tilføj input | Tilføj input | Tilføj input | Tilføj input | Tilføj input | Tilføj input | Tilføj input | Tilføj input | Tilføj input | Tilføj input | Tilføj input | Tilføj input | Tilføj input | Tilføj input | Tilføj input | Tilføj input | Tilføj input | Tilføj input | Tilføj input | Tilføj input | Tilføj input | Tilføj input | Tilføj input | Tilføj input | Tilføj input | Tilføj input | Tilføj input | Tilføj input | Tilføj input | Tilføj input | Tilføj input | Tilføj input | Tilføj input | Tilføj input | Tilføj input | Tilføj input | Tilføj input | Tilføj input | Tilføj input | Tilføj input | Tilføj input | Tilføj input | Tilføj input | Tilføj input | Tilføj input | Tilføj input | Tilføj input | Tilføj input | Tilføj input | Tilføj input | Tilføj input | Tilføj input | Tilføj input | Tilføj input | Tilføj input | Tilføj input | Tilføj input | Tilføj input | Tilføj input | Tilføj input | Tilføj input | Tilføj input | Tilføj input | Tilføj input | Tilføj input | Tilføj input | Tilføj input | Tilføj input | Tilføj input | Tilføj input | Tilføj input | Tilføj input | Tilføj input | Tilføj input | Tilføj input | Tilføj input | Tilføj input | Tilføj input | Tilføj input | Tilføj input | Tilføj input | Tilføj input | Tilføj input | Tilføj input | Tilføj input | Tilføj input | Tilføj input | Tilføj input | Tilføj input | Tilføj input | Tilføj input | Tilføj input | Tilføj input | Tilføj input | Tilføj input | Tilføj input | Tilføj input | Tilføj input | Tilføj input | Tilføj input | Tilføj input | Tilføj input | Tilføj input | Tilføj input | Tilføj input | Tilføj input | Tilføj input | Tilføj input | Tilføj input | Tilføj input | Tilføj input | Tilføj input | Tilføj input | Tilføj input | Tilføj input | Tilføj input | Tilføj input | Tilføj input | Tilføj input | Tilføj input | Tilføj input | Tilføj input | Tilføj input | Tilføj input | Tilføj input | Tilføj input | Tilføj input | Tilføj input | Tilføj input | Tilføj input | Tilføj input | Tilføj input | Tilføj input | Tilføj input | Tilføj input | Tilføj input | Tilføj input | Tilføj input | Tilføj input | Tilføj input | Tilføj input | Tilføj input | Tilføj input | Tilføj input | Tilføj input | Tilføj input | Tilføj input | Tilføj input | Tilføj input | Tilføj input | Tilføj input | Tilføj input | Tilføj input | Tilføj input | Tilføj input | Tilføj input | Tilføj input | Tilføj input | Tilføj input | Tilføj input | Tilføj input | Tilføj input | Tilføj input | Tilføj input | Tilføj input | Tilføj input | Tilføj input | Tilføj input | Tilføj input | Tilføj input | Tilføj input | Tilføj input | Tilføj input | Tilføj input | Tilføj input | Tilføj input | Tilføj input | Tilføj input | Tilføj input | Tilføj input | Tilføj input | Tilføj input | Tilføj input | Tilføj input | Tilføj input | Tilføj input | Tilføj input | Tilføj input | Tilføj input | Tilføj input | Tilføj input | Tilføj input | Tilføj input | Tilføj input | Tilføj input | Tilføj input | Tilføj input | Tilføj input | Tilføj input | Tilføj input | Tilføj input | Tilføj input | Tilføj input | Tilføj input | Tilføj input | Tilføj input | Tilføj input | Tilføj input | Tilføj input | Tilføj input | Tilføj input | Tilføj input | Tilføj input | Tilføj input | Tilføj input | Tilføj input |  |  | Tilføj input | Tilføj input | Tilføj input | Tilføj input | Tilføj input | Tilføj input | Tilføj input | Tilføj input | Tilføj input | Tilføj input | Tilføj input | Tilføj input | Tilføj input | Tilføj input | Tilføj input | Tilføj input | Tilføj input | Tilføj input | Tilføj input | Tilføj input | Tilføj input | Tilføj input | Tilføj input | Tilføj input | Tilføj input | Tilføj input | Tilføj input | Tilføj input | Tilføj input | Tilføj input | Tilføj input | Tilføj input | Tilføj input | Tilføj input | Tilføj input | Tilføj input | Tilføj input | Tilføj input | Tilføj input | Tilføj input | Tilføj input | Tilføj input | Tilføj input | Tilføj input | Tilføj input | Tilføj input | Tilføj input | Tilføj input | Tilføj input | Tilføj input | Tilføj input | Tilføj input | Tilføj input | Tilføj input | Tilføj input | Tilføj input | Tilføj input | Tilføj input | Tilføj input | Tilføj input | Tilføj input | Tilføj input | Tilføj input | Tilføj input | Tilføj input | Tilføj input | Tilføj input | Tilføj input | Tilføj input | Tilføj input | Tilføj input | Tilføj input | Tilføj input | Tilføj input | Tilføj input | Tilføj input | Tilføj input | Tilføj input | Tilføj input | Tilføj input | Tilføj input | Tilføj input | Tilføj input | Tilføj input | Tilføj input | Tilføj input | Tilføj input | Tilføj input | Tilføj input | Tilføj input | Tilføj input | Tilføj input | Tilføj input | Tilføj input | Tilføj input | Tilføj input | Tilføj input | Tilføj input | Tilføj input | Tilføj input | Tilføj input | Tilføj input | Tilføj input | Tilføj input | Tilføj input | Tilføj input | Tilføj input | Tilføj input | Tilføj input | Tilføj input | Tilføj input | Tilføj input | Tilføj input | Tilføj input | Tilføj input | Tilføj input | Tilføj input | Tilføj input | Tilføj input | Tilføj input | Tilføj input | Tilføj input | Tilføj input | Tilføj input | Tilføj input | Tilføj input | Tilføj input | Tilføj input | Tilføj input | Tilføj input | Tilføj input | Tilføj input | Tilføj input | Tilføj input | Tilføj input | Tilføj input | Tilføj input | Tilføj input | Tilføj input | Tilføj input | Tilføj input | Tilføj input | Tilføj input | Tilføj input | Tilføj input | Tilføj input | Tilføj input | Tilføj input | Tilføj input | Tilføj input | Tilføj input | Tilføj input | Tilføj input | Tilføj input | Tilføj input | Tilføj input | Tilføj input | Tilføj input | Tilføj input | Tilføj input | Tilføj input | Tilføj input | Tilføj input | Tilføj input | Tilføj input | Tilføj input | Tilføj input | Tilføj input | Tilføj input | Tilføj input | Tilføj input | Tilføj input | Tilføj input | Tilføj input | Tilføj input | Tilføj input | Tilføj input | Tilføj input | Tilføj input | Tilføj input | Tilføj input | Tilføj input | Tilføj input | Tilføj input | Tilføj input | Tilføj input | Tilføj input | Tilføj input | Tilføj input | Tilføj input | Tilføj input | Tilføj input | Tilføj input | Tilføj input | Tilføj input | Tilføj input | Tilføj input | Tilføj input | Tilføj input | Tilføj input | Tilføj input | Tilføj input | Tilføj input | Tilføj input | Tilføj input | Tilføj input | Tilføj input | Tilføj input | Tilføj input | Tilføj input | Tilføj input | Tilføj input | Tilføj input | Tilføj input | Tilføj input | Tilføj input | Tilføj input | Tilføj input | Tilføj input | Tilføj input | Tilføj input | Tilføj input | Tilføj input | Tilføj input | Tilføj input | Tilføj input | Tilføj input | Tilføj input | Tilføj input | Tilføj input | Tilføj input | Tilføj input | Tilføj input | Tilføj input | Tilføj input | Tilføj input | Tilføj input | Tilføj input | Tilføj input | Tilføj input | Tilføj input | Tilføj input | Tilføj input | Tilføj input | Tilføj input | Tilføj input | Tilføj input | Tilføj input |  | Tilføj input | Tilføj input | Tilføj input | Tilføj input | Tilføj input |  | Tilføj input | Tilføj input | Tilføj input | Tilføj input | Tilføj input | Tilføj input | Tilføj input | Tilføj input | Tilføj input | Tilføj input | Tilføj input | Tilføj input | Tilføj input | Tilføj input | Tilføj input | Tilføj input | Tilføj input | Tilføj input |  |  | Tilføj input | Tilføj input | Tilføj input | Tilføj input | Tilføj input | Tilføj input | Tilføj input | Tilføj input | Tilføj input | Tilføj input | Tilføj input | Tilføj input | Tilføj input | Tilføj input | Tilføj input | Tilføj input | Tilføj input | Tilføj input | Tilføj input | Tilføj input | Tilføj input | Tilføj input | Tilføj input | Tilføj input | Tilføj input | Tilføj input | Tilføj input | Tilføj input | Tilføj input | Tilføj input | Tilføj input | Tilføj input | Tilføj input | Tilføj input | Tilføj input | Tilføj input | Tilføj input | Tilføj input | Tilføj input | Tilføj input | Tilføj input | Tilføj input | Tilføj input | Tilføj input | Tilføj input | Tilføj input | Tilføj input | Tilføj input | Tilføj input | Tilføj input | Tilføj input | Tilføj input | Tilføj input | Tilføj input | Tilføj input | Tilføj input | Tilføj input | Tilføj input | Tilføj input | Tilføj input | Tilføj input | Tilføj input | Tilføj input | Tilføj input | Tilføj input | Tilføj input | Tilføj input | Tilføj input | Tilføj input | Tilføj input | Tilføj input | Tilføj input | Tilføj input | Tilføj input | Tilføj input | Tilføj input | Tilføj input | Tilføj input | Tilføj input | Tilføj input | Tilføj input |  | Tilføj input | Tilføj input | Tilføj input | Tilføj input | Tilføj input | Tilføj input | Tilføj input | Tilføj input | Tilføj input | Tilføj input | Tilføj input | Tilføj input | Tilføj input | Tilføj input | Tilføj input | Tilføj input | Tilføj input | Tilføj input | Tilføj input | Tilføj input | Tilføj input | Tilføj input | Tilføj input | Tilføj input | Tilføj input | Tilføj input | Tilføj input | Tilføj input | Tilføj input | Tilføj input | Tilføj input | Tilføj input | Tilføj input | Tilføj input | Tilføj input | Tilføj input |  | Tilføj input | Tilføj input | Tilføj input | Tilføj input | Tilføj input | Tilføj input | Tilføj input | Tilføj input | Tilføj input | Tilføj input | Tilføj input | Tilføj input | Tilføj input | Tilføj input | Tilføj input | Tilføj input | Tilføj input | Tilføj input | Tilføj input | Tilføj input | Tilføj input | Tilføj input | Tilføj input | Tilføj input | Tilføj input | Tilføj input | Tilføj input | Tilføj input | Tilføj input | Tilføj input | Tilføj input | Tilføj input |  | Tilføj input | Tilføj input | Tilføj input | Tilføj input | Tilføj input | Tilføj input |  | Tilføj input | Tilføj input |  | Tilføj input | Tilføj input | Tilføj input | Tilføj input | Tilføj input | Tilføj input | Tilføj input | Tilføj input
#092 | [10 empty] | Tilføj input | Tilføj input |  |  | Tilføj input |  |  | Tilføj input |  |  |  | Tilføj input |  | Tilføj input |  | Tilføj input | Tilføj input | Tilføj input |  |  |  | Tilføj input | Tilføj input |  | Tilføj input | Tilføj input |  | Tilføj input |  |  |  |  | 100% |  |  |  | Tilføj input |  |  | Ja | Nej | Nej | Nej |  | Tilføj input | Tilføj input | Tilføj input | Tilføj input | Tilføj input | Tilføj input | Tilføj input | Tilføj input |  | Tilføj input | Tilføj input | Tilføj input | Tilføj input | Tilføj input | Tilføj input | Tilføj input | Tilføj input | Tilføj input | Tilføj input | Tilføj input | Tilføj input | Tilføj input | Tilføj input | Tilføj input | Tilføj input | Tilføj input | Tilføj input | Tilføj input | Tilføj input | Tilføj input | Tilføj input | Tilføj input | Tilføj input | Tilføj input | Tilføj input | Tilføj input | Tilføj input | Tilføj input | Tilføj input | Tilføj input | Tilføj input | Tilføj input |  |  | Tilføj input | Tilføj input | Tilføj input | Tilføj input | Tilføj input | Tilføj input | Tilføj input |  | Tilføj input | Tilføj input | Tilføj input | Tilføj input | Tilføj input | Tilføj input | Tilføj input |  |  | Tilføj input | Tilføj input | Tilføj input | Tilføj input | Tilføj input | Tilføj input | Tilføj input | Tilføj input | Tilføj input | Tilføj input | Tilføj input | Tilføj input | Tilføj input | Tilføj input | Tilføj input | Tilføj input | Tilføj input | Tilføj input | Tilføj input | Tilføj input | Tilføj input | Tilføj input | Tilføj input | Tilføj input | Tilføj input | Tilføj input | Tilføj input | Tilføj input | Tilføj input | Tilføj input | Tilføj input | Tilføj input | Tilføj input | Tilføj input | Tilføj input | Tilføj input |  | Tilføj input | Tilføj input | Tilføj input | Tilføj input | Tilføj input | Tilføj input | Tilføj input | Tilføj input | Tilføj input | Tilføj input | Tilføj input | Tilføj input | Tilføj input | Tilføj input | Tilføj input | Tilføj input | Tilføj input | Tilføj input | Tilføj input | Tilføj input | Tilføj input | Tilføj input | Tilføj input | Tilføj input | Tilføj input | Tilføj input | Tilføj input | Tilføj input | Tilføj input | Tilføj input | Tilføj input | Tilføj input | Tilføj input | Tilføj input | Tilføj input | Tilføj input |  |  | Tilføj input | Tilføj input | Tilføj input | Tilføj input | Tilføj input | Tilføj input | Tilføj input | Tilføj input | Tilføj input | Tilføj input | Tilføj input | Tilføj input | Tilføj input | Tilføj input | Tilføj input | Tilføj input | Tilføj input | Tilføj input | Tilføj input | Tilføj input | Tilføj input | Tilføj input | Tilføj input | Tilføj input | Tilføj input | Tilføj input | Tilføj input | Tilføj input | Tilføj input | Tilføj input | Tilføj input |  | Tilføj input | Tilføj input | Tilføj input | Tilføj input | Tilføj input | Tilføj input | Tilføj input | Tilføj input | Tilføj input | Tilføj input | Tilføj input | Tilføj input | Tilføj input | Tilføj input | Tilføj input | Tilføj input | Tilføj input | Tilføj input | Tilføj input | Tilføj input | Tilføj input | Tilføj input | Tilføj input | Tilføj input | Tilføj input | Tilføj input | Tilføj input | Tilføj input | Tilføj input | Tilføj input | Tilføj input |  | Tilføj input | Tilføj input | Tilføj input | Tilføj input | Tilføj input | Tilføj input | Tilføj input | Tilføj input | Tilføj input | Tilføj input | Tilføj input | Tilføj input | Tilføj input | Tilføj input | Tilføj input | Tilføj input | Tilføj input | Tilføj input | Tilføj input | Tilføj input | Tilføj input | Tilføj input | Tilføj input | Tilføj input | Tilføj input | Tilføj input | Tilføj input | Tilføj input | Tilføj input | Tilføj input | Tilføj input | Tilføj input | Tilføj input | Tilføj input | Tilføj input | Tilføj input | Tilføj input | Tilføj input | Tilføj input | Tilføj input | Tilføj input | Tilføj input | Tilføj input | Tilføj input | Tilføj input | Tilføj input | Tilføj input | Tilføj input | Tilføj input | Tilføj input | Tilføj input | Tilføj input | Tilføj input | Tilføj input | Tilføj input | Tilføj input | Tilføj input | Tilføj input | Tilføj input | Tilføj input | Tilføj input | Tilføj input | Tilføj input | Tilføj input | Tilføj input | Tilføj input | Tilføj input | Tilføj input | Tilføj input | Tilføj input | Tilføj input | Tilføj input | Tilføj input | Tilføj input | Tilføj input | Tilføj input | Tilføj input | Tilføj input | Tilføj input | Tilføj input | Tilføj input | Tilføj input | Tilføj input | Tilføj input | Tilføj input | Tilføj input | Tilføj input | Tilføj input | Tilføj input | Tilføj input | Tilføj input | Tilføj input | Tilføj input | Tilføj input | Tilføj input | Tilføj input | Tilføj input | Tilføj input | Tilføj input | Tilføj input | Tilføj input | Tilføj input | Tilføj input | Tilføj input | Tilføj input | Tilføj input | Tilføj input | Tilføj input | Tilføj input | Tilføj input | Tilføj input | Tilføj input | Tilføj input | Tilføj input | Tilføj input | Tilføj input | Tilføj input | Tilføj input | Tilføj input | Tilføj input | Tilføj input | Tilføj input | Tilføj input | Tilføj input | Tilføj input | Tilføj input | Tilføj input | Tilføj input | Tilføj input | Tilføj input | Tilføj input | Tilføj input | Tilføj input | Tilføj input | Tilføj input | Tilføj input | Tilføj input | Tilføj input | Tilføj input | Tilføj input | Tilføj input | Tilføj input | Tilføj input | Tilføj input | Tilføj input | Tilføj input | Tilføj input | Tilføj input | Tilføj input | Tilføj input | Tilføj input | Tilføj input | Tilføj input | Tilføj input | Tilføj input | Tilføj input | Tilføj input | Tilføj input | Tilføj input | Tilføj input | Tilføj input | Tilføj input | Tilføj input | Tilføj input | Tilføj input | Tilføj input | Tilføj input | Tilføj input | Tilføj input | Tilføj input | Tilføj input | Tilføj input | Tilføj input | Tilføj input | Tilføj input | Tilføj input | Tilføj input | Tilføj input | Tilføj input | Tilføj input | Tilføj input | Tilføj input | Tilføj input | Tilføj input | Tilføj input | Tilføj input | Tilføj input | Tilføj input | Tilføj input | Tilføj input | Tilføj input | Tilføj input | Tilføj input | Tilføj input | Tilføj input | Tilføj input | Tilføj input | Tilføj input | Tilføj input | Tilføj input | Tilføj input | Tilføj input | Tilføj input | Tilføj input | Tilføj input | Tilføj input | Tilføj input | Tilføj input | Tilføj input | Tilføj input | Tilføj input | Tilføj input | Tilføj input | Tilføj input | Tilføj input | Tilføj input | Tilføj input | Tilføj input | Tilføj input | Tilføj input | Tilføj input | Tilføj input | Tilføj input | Tilføj input | Tilføj input | Tilføj input | Tilføj input | Tilføj input | Tilføj input | Tilføj input | Tilføj input | Tilføj input | Tilføj input | Tilføj input | Tilføj input | Tilføj input | Tilføj input | Tilføj input | Tilføj input | Tilføj input | Tilføj input | Tilføj input | Tilføj input | Tilføj input | Tilføj input | Tilføj input | Tilføj input | Tilføj input |  |  | Tilføj input | Tilføj input | Tilføj input | Tilføj input | Tilføj input | Tilføj input | Tilføj input | Tilføj input | Tilføj input | Tilføj input | Tilføj input | Tilføj input | Tilføj input | Tilføj input | Tilføj input | Tilføj input | Tilføj input | Tilføj input | Tilføj input | Tilføj input | Tilføj input | Tilføj input | Tilføj input | Tilføj input | Tilføj input | Tilføj input | Tilføj input | Tilføj input | Tilføj input | Tilføj input | Tilføj input | Tilføj input | Tilføj input | Tilføj input | Tilføj input | Tilføj input | Tilføj input | Tilføj input | Tilføj input | Tilføj input | Tilføj input | Tilføj input | Tilføj input | Tilføj input | Tilføj input | Tilføj input | Tilføj input | Tilføj input | Tilføj input | Tilføj input | Tilføj input | Tilføj input | Tilføj input | Tilføj input | Tilføj input | Tilføj input | Tilføj input | Tilføj input | Tilføj input | Tilføj input | Tilføj input | Tilføj input | Tilføj input | Tilføj input | Tilføj input | Tilføj input | Tilføj input | Tilføj input | Tilføj input | Tilføj input | Tilføj input | Tilføj input | Tilføj input | Tilføj input | Tilføj input | Tilføj input | Tilføj input | Tilføj input | Tilføj input | Tilføj input | Tilføj input | Tilføj input | Tilføj input | Tilføj input | Tilføj input | Tilføj input | Tilføj input | Tilføj input | Tilføj input | Tilføj input | Tilføj input | Tilføj input | Tilføj input | Tilføj input | Tilføj input | Tilføj input | Tilføj input | Tilføj input | Tilføj input | Tilføj input | Tilføj input | Tilføj input | Tilføj input | Tilføj input | Tilføj input | Tilføj input | Tilføj input | Tilføj input | Tilføj input | Tilføj input | Tilføj input | Tilføj input | Tilføj input | Tilføj input | Tilføj input | Tilføj input | Tilføj input | Tilføj input | Tilføj input | Tilføj input | Tilføj input | Tilføj input | Tilføj input | Tilføj input | Tilføj input | Tilføj input | Tilføj input | Tilføj input | Tilføj input | Tilføj input | Tilføj input | Tilføj input | Tilføj input | Tilføj input | Tilføj input | Tilføj input | Tilføj input | Tilføj input | Tilføj input | Tilføj input | Tilføj input | Tilføj input | Tilføj input | Tilføj input | Tilføj input | Tilføj input | Tilføj input | Tilføj input | Tilføj input | Tilføj input | Tilføj input | Tilføj input | Tilføj input | Tilføj input | Tilføj input | Tilføj input | Tilføj input | Tilføj input | Tilføj input | Tilføj input | Tilføj input | Tilføj input | Tilføj input | Tilføj input | Tilføj input | Tilføj input | Tilføj input | Tilføj input | Tilføj input | Tilføj input | Tilføj input | Tilføj input | Tilføj input | Tilføj input | Tilføj input | Tilføj input | Tilføj input | Tilføj input | Tilføj input | Tilføj input | Tilføj input | Tilføj input | Tilføj input | Tilføj input | Tilføj input | Tilføj input | Tilføj input | Tilføj input | Tilføj input | Tilføj input | Tilføj input | Tilføj input | Tilføj input | Tilføj input | Tilføj input | Tilføj input | Tilføj input | Tilføj input | Tilføj input | Tilføj input | Tilføj input | Tilføj input | Tilføj input | Tilføj input | Tilføj input | Tilføj input | Tilføj input | Tilføj input | Tilføj input | Tilføj input | Tilføj input | Tilføj input | Tilføj input | Tilføj input | Tilføj input | Tilføj input | Tilføj input | Tilføj input | Tilføj input | Tilføj input | Tilføj input | Tilføj input | Tilføj input | Tilføj input | Tilføj input | Tilføj input | Tilføj input | Tilføj input | Tilføj input | Tilføj input | Tilføj input | Tilføj input | Tilføj input | Tilføj input | Tilføj input | Tilføj input | Tilføj input | Tilføj input | Tilføj input | Tilføj input | Tilføj input | Tilføj input | Tilføj input | Tilføj input | Tilføj input | Tilføj input | Tilføj input | Tilføj input |  | Tilføj input | Tilføj input | Tilføj input | Tilføj input | Tilføj input |  | Tilføj input | Tilføj input | Tilføj input | Tilføj input | Tilføj input | Tilføj input | Tilføj input | Tilføj input | Tilføj input | Tilføj input | Tilføj input | Tilføj input | Tilføj input | Tilføj input | Tilføj input | Tilføj input | Tilføj input | Tilføj input |  |  | Tilføj input | Tilføj input | Tilføj input | Tilføj input | Tilføj input | Tilføj input | Tilføj input | Tilføj input | Tilføj input | Tilføj input | Tilføj input | Tilføj input | Tilføj input | Tilføj input | Tilføj input | Tilføj input | Tilføj input | Tilføj input | Tilføj input | Tilføj input | Tilføj input | Tilføj input | Tilføj input | Tilføj input | Tilføj input | Tilføj input | Tilføj input | Tilføj input | Tilføj input | Tilføj input | Tilføj input | Tilføj input | Tilføj input | Tilføj input | Tilføj input | Tilføj input | Tilføj input | Tilføj input | Tilføj input | Tilføj input | Tilføj input | Tilføj input | Tilføj input | Tilføj input | Tilføj input | Tilføj input | Tilføj input | Tilføj input | Tilføj input | Tilføj input | Tilføj input | Tilføj input | Tilføj input | Tilføj input | Tilføj input | Tilføj input | Tilføj input | Tilføj input | Tilføj input | Tilføj input | Tilføj input | Tilføj input | Tilføj input | Tilføj input | Tilføj input | Tilføj input | Tilføj input | Tilføj input | Tilføj input | Tilføj input | Tilføj input | Tilføj input | Tilføj input | Tilføj input | Tilføj input | Tilføj input | Tilføj input | Tilføj input | Tilføj input | Tilføj input | Tilføj input |  | Tilføj input | Tilføj input | Tilføj input | Tilføj input | Tilføj input | Tilføj input | Tilføj input | Tilføj input | Tilføj input | Tilføj input | Tilføj input | Tilføj input | Tilføj input | Tilføj input | Tilføj input | Tilføj input | Tilføj input | Tilføj input | Tilføj input | Tilføj input | Tilføj input | Tilføj input | Tilføj input | Tilføj input | Tilføj input | Tilføj input | Tilføj input | Tilføj input | Tilføj input | Tilføj input | Tilføj input | Tilføj input | Tilføj input | Tilføj input | Tilføj input | Tilføj input |  | Tilføj input | Tilføj input | Tilføj input | Tilføj input | Tilføj input | Tilføj input | Tilføj input | Tilføj input | Tilføj input | Tilføj input | Tilføj input | Tilføj input | Tilføj input | Tilføj input | Tilføj input | Tilføj input | Tilføj input | Tilføj input | Tilføj input | Tilføj input | Tilføj input | Tilføj input | Tilføj input | Tilføj input | Tilføj input | Tilføj input | Tilføj input | Tilføj input | Tilføj input | Tilføj input | Tilføj input | Tilføj input |  | Tilføj input | Tilføj input | Tilføj input | Tilføj input | Tilføj input | Tilføj input |  | Tilføj input | Tilføj input |  | Tilføj input | Tilføj input | Tilføj input | Tilføj input | Tilføj input | Tilføj input | Tilføj input | Tilføj input
#093 | [10 empty] | Tilføj input | Tilføj input |  |  | Tilføj input |  |  | Tilføj input |  |  |  | Tilføj input |  | Tilføj input |  | Tilføj input | Tilføj input | Tilføj input |  |  |  | Tilføj input | Tilføj input |  | Tilføj input | Tilføj input |  | Tilføj input |  |  |  |  | 100% |  |  |  | Tilføj input |  |  | Ja | Nej | Nej | Nej |  | Tilføj input | Tilføj input | Tilføj input | Tilføj input | Tilføj input | Tilføj input | Tilføj input | Tilføj input |  | Tilføj input | Tilføj input | Tilføj input | Tilføj input | Tilføj input | Tilføj input | Tilføj input | Tilføj input | Tilføj input | Tilføj input | Tilføj input | Tilføj input | Tilføj input | Tilføj input | Tilføj input | Tilføj input | Tilføj input | Tilføj input | Tilføj input | Tilføj input | Tilføj input | Tilføj input | Tilføj input | Tilføj input | Tilføj input | Tilføj input | Tilføj input | Tilføj input | Tilføj input | Tilføj input | Tilføj input | Tilføj input | Tilføj input |  |  | Tilføj input | Tilføj input | Tilføj input | Tilføj input | Tilføj input | Tilføj input | Tilføj input |  | Tilføj input | Tilføj input | Tilføj input | Tilføj input | Tilføj input | Tilføj input | Tilføj input |  |  | Tilføj input | Tilføj input | Tilføj input | Tilføj input | Tilføj input | Tilføj input | Tilføj input | Tilføj input | Tilføj input | Tilføj input | Tilføj input | Tilføj input | Tilføj input | Tilføj input | Tilføj input | Tilføj input | Tilføj input | Tilføj input | Tilføj input | Tilføj input | Tilføj input | Tilføj input | Tilføj input | Tilføj input | Tilføj input | Tilføj input | Tilføj input | Tilføj input | Tilføj input | Tilføj input | Tilføj input | Tilføj input | Tilføj input | Tilføj input | Tilføj input | Tilføj input |  | Tilføj input | Tilføj input | Tilføj input | Tilføj input | Tilføj input | Tilføj input | Tilføj input | Tilføj input | Tilføj input | Tilføj input | Tilføj input | Tilføj input | Tilføj input | Tilføj input | Tilføj input | Tilføj input | Tilføj input | Tilføj input | Tilføj input | Tilføj input | Tilføj input | Tilføj input | Tilføj input | Tilføj input | Tilføj input | Tilføj input | Tilføj input | Tilføj input | Tilføj input | Tilføj input | Tilføj input | Tilføj input | Tilføj input | Tilføj input | Tilføj input | Tilføj input |  |  | Tilføj input | Tilføj input | Tilføj input | Tilføj input | Tilføj input | Tilføj input | Tilføj input | Tilføj input | Tilføj input | Tilføj input | Tilføj input | Tilføj input | Tilføj input | Tilføj input | Tilføj input | Tilføj input | Tilføj input | Tilføj input | Tilføj input | Tilføj input | Tilføj input | Tilføj input | Tilføj input | Tilføj input | Tilføj input | Tilføj input | Tilføj input | Tilføj input | Tilføj input | Tilføj input | Tilføj input |  | Tilføj input | Tilføj input | Tilføj input | Tilføj input | Tilføj input | Tilføj input | Tilføj input | Tilføj input | Tilføj input | Tilføj input | Tilføj input | Tilføj input | Tilføj input | Tilføj input | Tilføj input | Tilføj input | Tilføj input | Tilføj input | Tilføj input | Tilføj input | Tilføj input | Tilføj input | Tilføj input | Tilføj input | Tilføj input | Tilføj input | Tilføj input | Tilføj input | Tilføj input | Tilføj input | Tilføj input |  | Tilføj input | Tilføj input | Tilføj input | Tilføj input | Tilføj input | Tilføj input | Tilføj input | Tilføj input | Tilføj input | Tilføj input | Tilføj input | Tilføj input | Tilføj input | Tilføj input | Tilføj input | Tilføj input | Tilføj input | Tilføj input | Tilføj input | Tilføj input | Tilføj input | Tilføj input | Tilføj input | Tilføj input | Tilføj input | Tilføj input | Tilføj input | Tilføj input | Tilføj input | Tilføj input | Tilføj input | Tilføj input | Tilføj input | Tilføj input | Tilføj input | Tilføj input | Tilføj input | Tilføj input | Tilføj input | Tilføj input | Tilføj input | Tilføj input | Tilføj input | Tilføj input | Tilføj input | Tilføj input | Tilføj input | Tilføj input | Tilføj input | Tilføj input | Tilføj input | Tilføj input | Tilføj input | Tilføj input | Tilføj input | Tilføj input | Tilføj input | Tilføj input | Tilføj input | Tilføj input | Tilføj input | Tilføj input | Tilføj input | Tilføj input | Tilføj input | Tilføj input | Tilføj input | Tilføj input | Tilføj input | Tilføj input | Tilføj input | Tilføj input | Tilføj input | Tilføj input | Tilføj input | Tilføj input | Tilføj input | Tilføj input | Tilføj input | Tilføj input | Tilføj input | Tilføj input | Tilføj input | Tilføj input | Tilføj input | Tilføj input | Tilføj input | Tilføj input | Tilføj input | Tilføj input | Tilføj input | Tilføj input | Tilføj input | Tilføj input | Tilføj input | Tilføj input | Tilføj input | Tilføj input | Tilføj input | Tilføj input | Tilføj input | Tilføj input | Tilføj input | Tilføj input | Tilføj input | Tilføj input | Tilføj input | Tilføj input | Tilføj input | Tilføj input | Tilføj input | Tilføj input | Tilføj input | Tilføj input | Tilføj input | Tilføj input | Tilføj input | Tilføj input | Tilføj input | Tilføj input | Tilføj input | Tilføj input | Tilføj input | Tilføj input | Tilføj input | Tilføj input | Tilføj input | Tilføj input | Tilføj input | Tilføj input | Tilføj input | Tilføj input | Tilføj input | Tilføj input | Tilføj input | Tilføj input | Tilføj input | Tilføj input | Tilføj input | Tilføj input | Tilføj input | Tilføj input | Tilføj input | Tilføj input | Tilføj input | Tilføj input | Tilføj input | Tilføj input | Tilføj input | Tilføj input | Tilføj input | Tilføj input | Tilføj input | Tilføj input | Tilføj input | Tilføj input | Tilføj input | Tilføj input | Tilføj input | Tilføj input | Tilføj input | Tilføj input | Tilføj input | Tilføj input | Tilføj input | Tilføj input | Tilføj input | Tilføj input | Tilføj input | Tilføj input | Tilføj input | Tilføj input | Tilføj input | Tilføj input | Tilføj input | Tilføj input | Tilføj input | Tilføj input | Tilføj input | Tilføj input | Tilføj input | Tilføj input | Tilføj input | Tilføj input | Tilføj input | Tilføj input | Tilføj input | Tilføj input | Tilføj input | Tilføj input | Tilføj input | Tilføj input | Tilføj input | Tilføj input | Tilføj input | Tilføj input | Tilføj input | Tilføj input | Tilføj input | Tilføj input | Tilføj input | Tilføj input | Tilføj input | Tilføj input | Tilføj input | Tilføj input | Tilføj input | Tilføj input | Tilføj input | Tilføj input | Tilføj input | Tilføj input | Tilføj input | Tilføj input | Tilføj input | Tilføj input | Tilføj input | Tilføj input | Tilføj input | Tilføj input | Tilføj input | Tilføj input | Tilføj input | Tilføj input | Tilføj input | Tilføj input | Tilføj input | Tilføj input | Tilføj input | Tilføj input | Tilføj input | Tilføj input | Tilføj input | Tilføj input | Tilføj input | Tilføj input | Tilføj input | Tilføj input | Tilføj input | Tilføj input | Tilføj input | Tilføj input | Tilføj input | Tilføj input | Tilføj input | Tilføj input | Tilføj input | Tilføj input |  |  | Tilføj input | Tilføj input | Tilføj input | Tilføj input | Tilføj input | Tilføj input | Tilføj input | Tilføj input | Tilføj input | Tilføj input | Tilføj input | Tilføj input | Tilføj input | Tilføj input | Tilføj input | Tilføj input | Tilføj input | Tilføj input | Tilføj input | Tilføj input | Tilføj input | Tilføj input | Tilføj input | Tilføj input | Tilføj input | Tilføj input | Tilføj input | Tilføj input | Tilføj input | Tilføj input | Tilføj input | Tilføj input | Tilføj input | Tilføj input | Tilføj input | Tilføj input | Tilføj input | Tilføj input | Tilføj input | Tilføj input | Tilføj input | Tilføj input | Tilføj input | Tilføj input | Tilføj input | Tilføj input | Tilføj input | Tilføj input | Tilføj input | Tilføj input | Tilføj input | Tilføj input | Tilføj input | Tilføj input | Tilføj input | Tilføj input | Tilføj input | Tilføj input | Tilføj input | Tilføj input | Tilføj input | Tilføj input | Tilføj input | Tilføj input | Tilføj input | Tilføj input | Tilføj input | Tilføj input | Tilføj input | Tilføj input | Tilføj input | Tilføj input | Tilføj input | Tilføj input | Tilføj input | Tilføj input | Tilføj input | Tilføj input | Tilføj input | Tilføj input | Tilføj input | Tilføj input | Tilføj input | Tilføj input | Tilføj input | Tilføj input | Tilføj input | Tilføj input | Tilføj input | Tilføj input | Tilføj input | Tilføj input | Tilføj input | Tilføj input | Tilføj input | Tilføj input | Tilføj input | Tilføj input | Tilføj input | Tilføj input | Tilføj input | Tilføj input | Tilføj input | Tilføj input | Tilføj input | Tilføj input | Tilføj input | Tilføj input | Tilføj input | Tilføj input | Tilføj input | Tilføj input | Tilføj input | Tilføj input | Tilføj input | Tilføj input | Tilføj input | Tilføj input | Tilføj input | Tilføj input | Tilføj input | Tilføj input | Tilføj input | Tilføj input | Tilføj input | Tilføj input | Tilføj input | Tilføj input | Tilføj input | Tilføj input | Tilføj input | Tilføj input | Tilføj input | Tilføj input | Tilføj input | Tilføj input | Tilføj input | Tilføj input | Tilføj input | Tilføj input | Tilføj input | Tilføj input | Tilføj input | Tilføj input | Tilføj input | Tilføj input | Tilføj input | Tilføj input | Tilføj input | Tilføj input | Tilføj input | Tilføj input | Tilføj input | Tilføj input | Tilføj input | Tilføj input | Tilføj input | Tilføj input | Tilføj input | Tilføj input | Tilføj input | Tilføj input | Tilføj input | Tilføj input | Tilføj input | Tilføj input | Tilføj input | Tilføj input | Tilføj input | Tilføj input | Tilføj input | Tilføj input | Tilføj input | Tilføj input | Tilføj input | Tilføj input | Tilføj input | Tilføj input | Tilføj input | Tilføj input | Tilføj input | Tilføj input | Tilføj input | Tilføj input | Tilføj input | Tilføj input | Tilføj input | Tilføj input | Tilføj input | Tilføj input | Tilføj input | Tilføj input | Tilføj input | Tilføj input | Tilføj input | Tilføj input | Tilføj input | Tilføj input | Tilføj input | Tilføj input | Tilføj input | Tilføj input | Tilføj input | Tilføj input | Tilføj input | Tilføj input | Tilføj input | Tilføj input | Tilføj input | Tilføj input | Tilføj input | Tilføj input | Tilføj input | Tilføj input | Tilføj input | Tilføj input | Tilføj input | Tilføj input | Tilføj input | Tilføj input | Tilføj input | Tilføj input | Tilføj input | Tilføj input | Tilføj input | Tilføj input | Tilføj input | Tilføj input | Tilføj input | Tilføj input | Tilføj input | Tilføj input | Tilføj input | Tilføj input | Tilføj input | Tilføj input | Tilføj input | Tilføj input | Tilføj input | Tilføj input | Tilføj input | Tilføj input | Tilføj input | Tilføj input | Tilføj input | Tilføj input | Tilføj input | Tilføj input |  | Tilføj input | Tilføj input | Tilføj input | Tilføj input | Tilføj input |  | Tilføj input | Tilføj input | Tilføj input | Tilføj input | Tilføj input | Tilføj input | Tilføj input | Tilføj input | Tilføj input | Tilføj input | Tilføj input | Tilføj input | Tilføj input | Tilføj input | Tilføj input | Tilføj input | Tilføj input | Tilføj input |  |  | Tilføj input | Tilføj input | Tilføj input | Tilføj input | Tilføj input | Tilføj input | Tilføj input | Tilføj input | Tilføj input | Tilføj input | Tilføj input | Tilføj input | Tilføj input | Tilføj input | Tilføj input | Tilføj input | Tilføj input | Tilføj input | Tilføj input | Tilføj input | Tilføj input | Tilføj input | Tilføj input | Tilføj input | Tilføj input | Tilføj input | Tilføj input | Tilføj input | Tilføj input | Tilføj input | Tilføj input | Tilføj input | Tilføj input | Tilføj input | Tilføj input | Tilføj input | Tilføj input | Tilføj input | Tilføj input | Tilføj input | Tilføj input | Tilføj input | Tilføj input | Tilføj input | Tilføj input | Tilføj input | Tilføj input | Tilføj input | Tilføj input | Tilføj input | Tilføj input | Tilføj input | Tilføj input | Tilføj input | Tilføj input | Tilføj input | Tilføj input | Tilføj input | Tilføj input | Tilføj input | Tilføj input | Tilføj input | Tilføj input | Tilføj input | Tilføj input | Tilføj input | Tilføj input | Tilføj input | Tilføj input | Tilføj input | Tilføj input | Tilføj input | Tilføj input | Tilføj input | Tilføj input | Tilføj input | Tilføj input | Tilføj input | Tilføj input | Tilføj input | Tilføj input |  | Tilføj input | Tilføj input | Tilføj input | Tilføj input | Tilføj input | Tilføj input | Tilføj input | Tilføj input | Tilføj input | Tilføj input | Tilføj input | Tilføj input | Tilføj input | Tilføj input | Tilføj input | Tilføj input | Tilføj input | Tilføj input | Tilføj input | Tilføj input | Tilføj input | Tilføj input | Tilføj input | Tilføj input | Tilføj input | Tilføj input | Tilføj input | Tilføj input | Tilføj input | Tilføj input | Tilføj input | Tilføj input | Tilføj input | Tilføj input | Tilføj input | Tilføj input |  | Tilføj input | Tilføj input | Tilføj input | Tilføj input | Tilføj input | Tilføj input | Tilføj input | Tilføj input | Tilføj input | Tilføj input | Tilføj input | Tilføj input | Tilføj input | Tilføj input | Tilføj input | Tilføj input | Tilføj input | Tilføj input | Tilføj input | Tilføj input | Tilføj input | Tilføj input | Tilføj input | Tilføj input | Tilføj input | Tilføj input | Tilføj input | Tilføj input | Tilføj input | Tilføj input | Tilføj input | Tilføj input |  | Tilføj input | Tilføj input | Tilføj input | Tilføj input | Tilføj input | Tilføj input |  | Tilføj input | Tilføj input |  | Tilføj input | Tilføj input | Tilføj input | Tilføj input | Tilføj input | Tilføj input | Tilføj input | Tilføj input
#094 | [10 empty] | Tilføj input | Tilføj input |  |  | Tilføj input |  |  | Tilføj input |  |  |  | Tilføj input |  | Tilføj input |  | Tilføj input | Tilføj input | Tilføj input |  |  |  | Tilføj input | Tilføj input |  | Tilføj input | Tilføj input |  | Tilføj input |  |  |  |  | 100% |  |  |  | Tilføj input |  |  | Ja | Nej | Nej | Nej |  | Tilføj input | Tilføj input | Tilføj input | Tilføj input | Tilføj input | Tilføj input | Tilføj input | Tilføj input |  | Tilføj input | Tilføj input | Tilføj input | Tilføj input | Tilføj input | Tilføj input | Tilføj input | Tilføj input | Tilføj input | Tilføj input | Tilføj input | Tilføj input | Tilføj input | Tilføj input | Tilføj input | Tilføj input | Tilføj input | Tilføj input | Tilføj input | Tilføj input | Tilføj input | Tilføj input | Tilføj input | Tilføj input | Tilføj input | Tilføj input | Tilføj input | Tilføj input | Tilføj input | Tilføj input | Tilføj input | Tilføj input | Tilføj input |  |  | Tilføj input | Tilføj input | Tilføj input | Tilføj input | Tilføj input | Tilføj input | Tilføj input |  | Tilføj input | Tilføj input | Tilføj input | Tilføj input | Tilføj input | Tilføj input | Tilføj input |  |  | Tilføj input | Tilføj input | Tilføj input | Tilføj input | Tilføj input | Tilføj input | Tilføj input | Tilføj input | Tilføj input | Tilføj input | Tilføj input | Tilføj input | Tilføj input | Tilføj input | Tilføj input | Tilføj input | Tilføj input | Tilføj input | Tilføj input | Tilføj input | Tilføj input | Tilføj input | Tilføj input | Tilføj input | Tilføj input | Tilføj input | Tilføj input | Tilføj input | Tilføj input | Tilføj input | Tilføj input | Tilføj input | Tilføj input | Tilføj input | Tilføj input | Tilføj input |  | Tilføj input | Tilføj input | Tilføj input | Tilføj input | Tilføj input | Tilføj input | Tilføj input | Tilføj input | Tilføj input | Tilføj input | Tilføj input | Tilføj input | Tilføj input | Tilføj input | Tilføj input | Tilføj input | Tilføj input | Tilføj input | Tilføj input | Tilføj input | Tilføj input | Tilføj input | Tilføj input | Tilføj input | Tilføj input | Tilføj input | Tilføj input | Tilføj input | Tilføj input | Tilføj input | Tilføj input | Tilføj input | Tilføj input | Tilføj input | Tilføj input | Tilføj input |  |  | Tilføj input | Tilføj input | Tilføj input | Tilføj input | Tilføj input | Tilføj input | Tilføj input | Tilføj input | Tilføj input | Tilføj input | Tilføj input | Tilføj input | Tilføj input | Tilføj input | Tilføj input | Tilføj input | Tilføj input | Tilføj input | Tilføj input | Tilføj input | Tilføj input | Tilføj input | Tilføj input | Tilføj input | Tilføj input | Tilføj input | Tilføj input | Tilføj input | Tilføj input | Tilføj input | Tilføj input |  | Tilføj input | Tilføj input | Tilføj input | Tilføj input | Tilføj input | Tilføj input | Tilføj input | Tilføj input | Tilføj input | Tilføj input | Tilføj input | Tilføj input | Tilføj input | Tilføj input | Tilføj input | Tilføj input | Tilføj input | Tilføj input | Tilføj input | Tilføj input | Tilføj input | Tilføj input | Tilføj input | Tilføj input | Tilføj input | Tilføj input | Tilføj input | Tilføj input | Tilføj input | Tilføj input | Tilføj input |  | Tilføj input | Tilføj input | Tilføj input | Tilføj input | Tilføj input | Tilføj input | Tilføj input | Tilføj input | Tilføj input | Tilføj input | Tilføj input | Tilføj input | Tilføj input | Tilføj input | Tilføj input | Tilføj input | Tilføj input | Tilføj input | Tilføj input | Tilføj input | Tilføj input | Tilføj input | Tilføj input | Tilføj input | Tilføj input | Tilføj input | Tilføj input | Tilføj input | Tilføj input | Tilføj input | Tilføj input | Tilføj input | Tilføj input | Tilføj input | Tilføj input | Tilføj input | Tilføj input | Tilføj input | Tilføj input | Tilføj input | Tilføj input | Tilføj input | Tilføj input | Tilføj input | Tilføj input | Tilføj input | Tilføj input | Tilføj input | Tilføj input | Tilføj input | Tilføj input | Tilføj input | Tilføj input | Tilføj input | Tilføj input | Tilføj input | Tilføj input | Tilføj input | Tilføj input | Tilføj input | Tilføj input | Tilføj input | Tilføj input | Tilføj input | Tilføj input | Tilføj input | Tilføj input | Tilføj input | Tilføj input | Tilføj input | Tilføj input | Tilføj input | Tilføj input | Tilføj input | Tilføj input | Tilføj input | Tilføj input | Tilføj input | Tilføj input | Tilføj input | Tilføj input | Tilføj input | Tilføj input | Tilføj input | Tilføj input | Tilføj input | Tilføj input | Tilføj input | Tilføj input | Tilføj input | Tilføj input | Tilføj input | Tilføj input | Tilføj input | Tilføj input | Tilføj input | Tilføj input | Tilføj input | Tilføj input | Tilføj input | Tilføj input | Tilføj input | Tilføj input | Tilføj input | Tilføj input | Tilføj input | Tilføj input | Tilføj input | Tilføj input | Tilføj input | Tilføj input | Tilføj input | Tilføj input | Tilføj input | Tilføj input | Tilføj input | Tilføj input | Tilføj input | Tilføj input | Tilføj input | Tilføj input | Tilføj input | Tilføj input | Tilføj input | Tilføj input | Tilføj input | Tilføj input | Tilføj input | Tilføj input | Tilføj input | Tilføj input | Tilføj input | Tilføj input | Tilføj input | Tilføj input | Tilføj input | Tilføj input | Tilføj input | Tilføj input | Tilføj input | Tilføj input | Tilføj input | Tilføj input | Tilføj input | Tilføj input | Tilføj input | Tilføj input | Tilføj input | Tilføj input | Tilføj input | Tilføj input | Tilføj input | Tilføj input | Tilføj input | Tilføj input | Tilføj input | Tilføj input | Tilføj input | Tilføj input | Tilføj input | Tilføj input | Tilføj input | Tilføj input | Tilføj input | Tilføj input | Tilføj input | Tilføj input | Tilføj input | Tilføj input | Tilføj input | Tilføj input | Tilføj input | Tilføj input | Tilføj input | Tilføj input | Tilføj input | Tilføj input | Tilføj input | Tilføj input | Tilføj input | Tilføj input | Tilføj input | Tilføj input | Tilføj input | Tilføj input | Tilføj input | Tilføj input | Tilføj input | Tilføj input | Tilføj input | Tilføj input | Tilføj input | Tilføj input | Tilføj input | Tilføj input | Tilføj input | Tilføj input | Tilføj input | Tilføj input | Tilføj input | Tilføj input | Tilføj input | Tilføj input | Tilføj input | Tilføj input | Tilføj input | Tilføj input | Tilføj input | Tilføj input | Tilføj input | Tilføj input | Tilføj input | Tilføj input | Tilføj input | Tilføj input | Tilføj input | Tilføj input | Tilføj input | Tilføj input | Tilføj input | Tilføj input | Tilføj input | Tilføj input | Tilføj input | Tilføj input | Tilføj input | Tilføj input | Tilføj input | Tilføj input | Tilføj input | Tilføj input | Tilføj input | Tilføj input | Tilføj input | Tilføj input | Tilføj input | Tilføj input | Tilføj input | Tilføj input | Tilføj input | Tilføj input | Tilføj input | Tilføj input | Tilføj input | Tilføj input | Tilføj input | Tilføj input | Tilføj input |  |  | Tilføj input | Tilføj input | Tilføj input | Tilføj input | Tilføj input | Tilføj input | Tilføj input | Tilføj input | Tilføj input | Tilføj input | Tilføj input | Tilføj input | Tilføj input | Tilføj input | Tilføj input | Tilføj input | Tilføj input | Tilføj input | Tilføj input | Tilføj input | Tilføj input | Tilføj input | Tilføj input | Tilføj input | Tilføj input | Tilføj input | Tilføj input | Tilføj input | Tilføj input | Tilføj input | Tilføj input | Tilføj input | Tilføj input | Tilføj input | Tilføj input | Tilføj input | Tilføj input | Tilføj input | Tilføj input | Tilføj input | Tilføj input | Tilføj input | Tilføj input | Tilføj input | Tilføj input | Tilføj input | Tilføj input | Tilføj input | Tilføj input | Tilføj input | Tilføj input | Tilføj input | Tilføj input | Tilføj input | Tilføj input | Tilføj input | Tilføj input | Tilføj input | Tilføj input | Tilføj input | Tilføj input | Tilføj input | Tilføj input | Tilføj input | Tilføj input | Tilføj input | Tilføj input | Tilføj input | Tilføj input | Tilføj input | Tilføj input | Tilføj input | Tilføj input | Tilføj input | Tilføj input | Tilføj input | Tilføj input | Tilføj input | Tilføj input | Tilføj input | Tilføj input | Tilføj input | Tilføj input | Tilføj input | Tilføj input | Tilføj input | Tilføj input | Tilføj input | Tilføj input | Tilføj input | Tilføj input | Tilføj input | Tilføj input | Tilføj input | Tilføj input | Tilføj input | Tilføj input | Tilføj input | Tilføj input | Tilføj input | Tilføj input | Tilføj input | Tilføj input | Tilføj input | Tilføj input | Tilføj input | Tilføj input | Tilføj input | Tilføj input | Tilføj input | Tilføj input | Tilføj input | Tilføj input | Tilføj input | Tilføj input | Tilføj input | Tilføj input | Tilføj input | Tilføj input | Tilføj input | Tilføj input | Tilføj input | Tilføj input | Tilføj input | Tilføj input | Tilføj input | Tilføj input | Tilføj input | Tilføj input | Tilføj input | Tilføj input | Tilføj input | Tilføj input | Tilføj input | Tilføj input | Tilføj input | Tilføj input | Tilføj input | Tilføj input | Tilføj input | Tilføj input | Tilføj input | Tilføj input | Tilføj input | Tilføj input | Tilføj input | Tilføj input | Tilføj input | Tilføj input | Tilføj input | Tilføj input | Tilføj input | Tilføj input | Tilføj input | Tilføj input | Tilføj input | Tilføj input | Tilføj input | Tilføj input | Tilføj input | Tilføj input | Tilføj input | Tilføj input | Tilføj input | Tilføj input | Tilføj input | Tilføj input | Tilføj input | Tilføj input | Tilføj input | Tilføj input | Tilføj input | Tilføj input | Tilføj input | Tilføj input | Tilføj input | Tilføj input | Tilføj input | Tilføj input | Tilføj input | Tilføj input | Tilføj input | Tilføj input | Tilføj input | Tilføj input | Tilføj input | Tilføj input | Tilføj input | Tilføj input | Tilføj input | Tilføj input | Tilføj input | Tilføj input | Tilføj input | Tilføj input | Tilføj input | Tilføj input | Tilføj input | Tilføj input | Tilføj input | Tilføj input | Tilføj input | Tilføj input | Tilføj input | Tilføj input | Tilføj input | Tilføj input | Tilføj input | Tilføj input | Tilføj input | Tilføj input | Tilføj input | Tilføj input | Tilføj input | Tilføj input | Tilføj input | Tilføj input | Tilføj input | Tilføj input | Tilføj input | Tilføj input | Tilføj input | Tilføj input | Tilføj input | Tilføj input | Tilføj input | Tilføj input | Tilføj input | Tilføj input | Tilføj input | Tilføj input | Tilføj input | Tilføj input | Tilføj input | Tilføj input | Tilføj input | Tilføj input | Tilføj input | Tilføj input | Tilføj input | Tilføj input | Tilføj input | Tilføj input | Tilføj input | Tilføj input | Tilføj input | Tilføj input | Tilføj input |  | Tilføj input | Tilføj input | Tilføj input | Tilføj input | Tilføj input |  | Tilføj input | Tilføj input | Tilføj input | Tilføj input | Tilføj input | Tilføj input | Tilføj input | Tilføj input | Tilføj input | Tilføj input | Tilføj input | Tilføj input | Tilføj input | Tilføj input | Tilføj input | Tilføj input | Tilføj input | Tilføj input |  |  | Tilføj input | Tilføj input | Tilføj input | Tilføj input | Tilføj input | Tilføj input | Tilføj input | Tilføj input | Tilføj input | Tilføj input | Tilføj input | Tilføj input | Tilføj input | Tilføj input | Tilføj input | Tilføj input | Tilføj input | Tilføj input | Tilføj input | Tilføj input | Tilføj input | Tilføj input | Tilføj input | Tilføj input | Tilføj input | Tilføj input | Tilføj input | Tilføj input | Tilføj input | Tilføj input | Tilføj input | Tilføj input | Tilføj input | Tilføj input | Tilføj input | Tilføj input | Tilføj input | Tilføj input | Tilføj input | Tilføj input | Tilføj input | Tilføj input | Tilføj input | Tilføj input | Tilføj input | Tilføj input | Tilføj input | Tilføj input | Tilføj input | Tilføj input | Tilføj input | Tilføj input | Tilføj input | Tilføj input | Tilføj input | Tilføj input | Tilføj input | Tilføj input | Tilføj input | Tilføj input | Tilføj input | Tilføj input | Tilføj input | Tilføj input | Tilføj input | Tilføj input | Tilføj input | Tilføj input | Tilføj input | Tilføj input | Tilføj input | Tilføj input | Tilføj input | Tilføj input | Tilføj input | Tilføj input | Tilføj input | Tilføj input | Tilføj input | Tilføj input | Tilføj input |  | Tilføj input | Tilføj input | Tilføj input | Tilføj input | Tilføj input | Tilføj input | Tilføj input | Tilføj input | Tilføj input | Tilføj input | Tilføj input | Tilføj input | Tilføj input | Tilføj input | Tilføj input | Tilføj input | Tilføj input | Tilføj input | Tilføj input | Tilføj input | Tilføj input | Tilføj input | Tilføj input | Tilføj input | Tilføj input | Tilføj input | Tilføj input | Tilføj input | Tilføj input | Tilføj input | Tilføj input | Tilføj input | Tilføj input | Tilføj input | Tilføj input | Tilføj input |  | Tilføj input | Tilføj input | Tilføj input | Tilføj input | Tilføj input | Tilføj input | Tilføj input | Tilføj input | Tilføj input | Tilføj input | Tilføj input | Tilføj input | Tilføj input | Tilføj input | Tilføj input | Tilføj input | Tilføj input | Tilføj input | Tilføj input | Tilføj input | Tilføj input | Tilføj input | Tilføj input | Tilføj input | Tilføj input | Tilføj input | Tilføj input | Tilføj input | Tilføj input | Tilføj input | Tilføj input | Tilføj input |  | Tilføj input | Tilføj input | Tilføj input | Tilføj input | Tilføj input | Tilføj input |  | Tilføj input | Tilføj input |  | Tilføj input | Tilføj input | Tilføj input | Tilføj input | Tilføj input | Tilføj input | Tilføj input | Tilføj input
#095 | [10 empty] | Tilføj input | Tilføj input |  |  | Tilføj input |  |  | Tilføj input |  |  |  | Tilføj input |  | Tilføj input |  | Tilføj input | Tilføj input | Tilføj input |  |  |  | Tilføj input | Tilføj input |  | Tilføj input | Tilføj input |  | Tilføj input |  |  |  |  | 100% |  |  |  | Tilføj input |  |  | Ja | Nej | Nej | Nej |  | Tilføj input | Tilføj input | Tilføj input | Tilføj input | Tilføj input | Tilføj input | Tilføj input | Tilføj input |  | Tilføj input | Tilføj input | Tilføj input | Tilføj input | Tilføj input | Tilføj input | Tilføj input | Tilføj input | Tilføj input | Tilføj input | Tilføj input | Tilføj input | Tilføj input | Tilføj input | Tilføj input | Tilføj input | Tilføj input | Tilføj input | Tilføj input | Tilføj input | Tilføj input | Tilføj input | Tilføj input | Tilføj input | Tilføj input | Tilføj input | Tilføj input | Tilføj input | Tilføj input | Tilføj input | Tilføj input | Tilføj input | Tilføj input |  |  | Tilføj input | Tilføj input | Tilføj input | Tilføj input | Tilføj input | Tilføj input | Tilføj input |  | Tilføj input | Tilføj input | Tilføj input | Tilføj input | Tilføj input | Tilføj input | Tilføj input |  |  | Tilføj input | Tilføj input | Tilføj input | Tilføj input | Tilføj input | Tilføj input | Tilføj input | Tilføj input | Tilføj input | Tilføj input | Tilføj input | Tilføj input | Tilføj input | Tilføj input | Tilføj input | Tilføj input | Tilføj input | Tilføj input | Tilføj input | Tilføj input | Tilføj input | Tilføj input | Tilføj input | Tilføj input | Tilføj input | Tilføj input | Tilføj input | Tilføj input | Tilføj input | Tilføj input | Tilføj input | Tilføj input | Tilføj input | Tilføj input | Tilføj input | Tilføj input |  | Tilføj input | Tilføj input | Tilføj input | Tilføj input | Tilføj input | Tilføj input | Tilføj input | Tilføj input | Tilføj input | Tilføj input | Tilføj input | Tilføj input | Tilføj input | Tilføj input | Tilføj input | Tilføj input | Tilføj input | Tilføj input | Tilføj input | Tilføj input | Tilføj input | Tilføj input | Tilføj input | Tilføj input | Tilføj input | Tilføj input | Tilføj input | Tilføj input | Tilføj input | Tilføj input | Tilføj input | Tilføj input | Tilføj input | Tilføj input | Tilføj input | Tilføj input |  |  | Tilføj input | Tilføj input | Tilføj input | Tilføj input | Tilføj input | Tilføj input | Tilføj input | Tilføj input | Tilføj input | Tilføj input | Tilføj input | Tilføj input | Tilføj input | Tilføj input | Tilføj input | Tilføj input | Tilføj input | Tilføj input | Tilføj input | Tilføj input | Tilføj input | Tilføj input | Tilføj input | Tilføj input | Tilføj input | Tilføj input | Tilføj input | Tilføj input | Tilføj input | Tilføj input | Tilføj input |  | Tilføj input | Tilføj input | Tilføj input | Tilføj input | Tilføj input | Tilføj input | Tilføj input | Tilføj input | Tilføj input | Tilføj input | Tilføj input | Tilføj input | Tilføj input | Tilføj input | Tilføj input | Tilføj input | Tilføj input | Tilføj input | Tilføj input | Tilføj input | Tilføj input | Tilføj input | Tilføj input | Tilføj input | Tilføj input | Tilføj input | Tilføj input | Tilføj input | Tilføj input | Tilføj input | Tilføj input |  | Tilføj input | Tilføj input | Tilføj input | Tilføj input | Tilføj input | Tilføj input | Tilføj input | Tilføj input | Tilføj input | Tilføj input | Tilføj input | Tilføj input | Tilføj input | Tilføj input | Tilføj input | Tilføj input | Tilføj input | Tilføj input | Tilføj input | Tilføj input | Tilføj input | Tilføj input | Tilføj input | Tilføj input | Tilføj input | Tilføj input | Tilføj input | Tilføj input | Tilføj input | Tilføj input | Tilføj input | Tilføj input | Tilføj input | Tilføj input | Tilføj input | Tilføj input | Tilføj input | Tilføj input | Tilføj input | Tilføj input | Tilføj input | Tilføj input | Tilføj input | Tilføj input | Tilføj input | Tilføj input | Tilføj input | Tilføj input | Tilføj input | Tilføj input | Tilføj input | Tilføj input | Tilføj input | Tilføj input | Tilføj input | Tilføj input | Tilføj input | Tilføj input | Tilføj input | Tilføj input | Tilføj input | Tilføj input | Tilføj input | Tilføj input | Tilføj input | Tilføj input | Tilføj input | Tilføj input | Tilføj input | Tilføj input | Tilføj input | Tilføj input | Tilføj input | Tilføj input | Tilføj input | Tilføj input | Tilføj input | Tilføj input | Tilføj input | Tilføj input | Tilføj input | Tilføj input | Tilføj input | Tilføj input | Tilføj input | Tilføj input | Tilføj input | Tilføj input | Tilføj input | Tilføj input | Tilføj input | Tilføj input | Tilføj input | Tilføj input | Tilføj input | Tilføj input | Tilføj input | Tilføj input | Tilføj input | Tilføj input | Tilføj input | Tilføj input | Tilføj input | Tilføj input | Tilføj input | Tilføj input | Tilføj input | Tilføj input | Tilføj input | Tilføj input | Tilføj input | Tilføj input | Tilføj input | Tilføj input | Tilføj input | Tilføj input | Tilføj input | Tilføj input | Tilføj input | Tilføj input | Tilføj input | Tilføj input | Tilføj input | Tilføj input | Tilføj input | Tilføj input | Tilføj input | Tilføj input | Tilføj input | Tilføj input | Tilføj input | Tilføj input | Tilføj input | Tilføj input | Tilføj input | Tilføj input | Tilføj input | Tilføj input | Tilføj input | Tilføj input | Tilføj input | Tilføj input | Tilføj input | Tilføj input | Tilføj input | Tilføj input | Tilføj input | Tilføj input | Tilføj input | Tilføj input | Tilføj input | Tilføj input | Tilføj input | Tilføj input | Tilføj input | Tilføj input | Tilføj input | Tilføj input | Tilføj input | Tilføj input | Tilføj input | Tilføj input | Tilføj input | Tilføj input | Tilføj input | Tilføj input | Tilføj input | Tilføj input | Tilføj input | Tilføj input | Tilføj input | Tilføj input | Tilføj input | Tilføj input | Tilføj input | Tilføj input | Tilføj input | Tilføj input | Tilføj input | Tilføj input | Tilføj input | Tilføj input | Tilføj input | Tilføj input | Tilføj input | Tilføj input | Tilføj input | Tilføj input | Tilføj input | Tilføj input | Tilføj input | Tilføj input | Tilføj input | Tilføj input | Tilføj input | Tilføj input | Tilføj input | Tilføj input | Tilføj input | Tilføj input | Tilføj input | Tilføj input | Tilføj input | Tilføj input | Tilføj input | Tilføj input | Tilføj input | Tilføj input | Tilføj input | Tilføj input | Tilføj input | Tilføj input | Tilføj input | Tilføj input | Tilføj input | Tilføj input | Tilføj input | Tilføj input | Tilføj input | Tilføj input | Tilføj input | Tilføj input | Tilføj input | Tilføj input | Tilføj input | Tilføj input | Tilføj input | Tilføj input | Tilføj input | Tilføj input | Tilføj input | Tilføj input | Tilføj input | Tilføj input | Tilføj input | Tilføj input | Tilføj input | Tilføj input | Tilføj input | Tilføj input | Tilføj input | Tilføj input | Tilføj input | Tilføj input | Tilføj input | Tilføj input | Tilføj input | Tilføj input |  |  | Tilføj input | Tilføj input | Tilføj input | Tilføj input | Tilføj input | Tilføj input | Tilføj input | Tilføj input | Tilføj input | Tilføj input | Tilføj input | Tilføj input | Tilføj input | Tilføj input | Tilføj input | Tilføj input | Tilføj input | Tilføj input | Tilføj input | Tilføj input | Tilføj input | Tilføj input | Tilføj input | Tilføj input | Tilføj input | Tilføj input | Tilføj input | Tilføj input | Tilføj input | Tilføj input | Tilføj input | Tilføj input | Tilføj input | Tilføj input | Tilføj input | Tilføj input | Tilføj input | Tilføj input | Tilføj input | Tilføj input | Tilføj input | Tilføj input | Tilføj input | Tilføj input | Tilføj input | Tilføj input | Tilføj input | Tilføj input | Tilføj input | Tilføj input | Tilføj input | Tilføj input | Tilføj input | Tilføj input | Tilføj input | Tilføj input | Tilføj input | Tilføj input | Tilføj input | Tilføj input | Tilføj input | Tilføj input | Tilføj input | Tilføj input | Tilføj input | Tilføj input | Tilføj input | Tilføj input | Tilføj input | Tilføj input | Tilføj input | Tilføj input | Tilføj input | Tilføj input | Tilføj input | Tilføj input | Tilføj input | Tilføj input | Tilføj input | Tilføj input | Tilføj input | Tilføj input | Tilføj input | Tilføj input | Tilføj input | Tilføj input | Tilføj input | Tilføj input | Tilføj input | Tilføj input | Tilføj input | Tilføj input | Tilføj input | Tilføj input | Tilføj input | Tilføj input | Tilføj input | Tilføj input | Tilføj input | Tilføj input | Tilføj input | Tilføj input | Tilføj input | Tilføj input | Tilføj input | Tilføj input | Tilføj input | Tilføj input | Tilføj input | Tilføj input | Tilføj input | Tilføj input | Tilføj input | Tilføj input | Tilføj input | Tilføj input | Tilføj input | Tilføj input | Tilføj input | Tilføj input | Tilføj input | Tilføj input | Tilføj input | Tilføj input | Tilføj input | Tilføj input | Tilføj input | Tilføj input | Tilføj input | Tilføj input | Tilføj input | Tilføj input | Tilføj input | Tilføj input | Tilføj input | Tilføj input | Tilføj input | Tilføj input | Tilføj input | Tilføj input | Tilføj input | Tilføj input | Tilføj input | Tilføj input | Tilføj input | Tilføj input | Tilføj input | Tilføj input | Tilføj input | Tilføj input | Tilføj input | Tilføj input | Tilføj input | Tilføj input | Tilføj input | Tilføj input | Tilføj input | Tilføj input | Tilføj input | Tilføj input | Tilføj input | Tilføj input | Tilføj input | Tilføj input | Tilføj input | Tilføj input | Tilføj input | Tilføj input | Tilføj input | Tilføj input | Tilføj input | Tilføj input | Tilføj input | Tilføj input | Tilføj input | Tilføj input | Tilføj input | Tilføj input | Tilføj input | Tilføj input | Tilføj input | Tilføj input | Tilføj input | Tilføj input | Tilføj input | Tilføj input | Tilføj input | Tilføj input | Tilføj input | Tilføj input | Tilføj input | Tilføj input | Tilføj input | Tilføj input | Tilføj input | Tilføj input | Tilføj input | Tilføj input | Tilføj input | Tilføj input | Tilføj input | Tilføj input | Tilføj input | Tilføj input | Tilføj input | Tilføj input | Tilføj input | Tilføj input | Tilføj input | Tilføj input | Tilføj input | Tilføj input | Tilføj input | Tilføj input | Tilføj input | Tilføj input | Tilføj input | Tilføj input | Tilføj input | Tilføj input | Tilføj input | Tilføj input | Tilføj input | Tilføj input | Tilføj input | Tilføj input | Tilføj input | Tilføj input | Tilføj input | Tilføj input | Tilføj input | Tilføj input | Tilføj input | Tilføj input | Tilføj input | Tilføj input | Tilføj input | Tilføj input | Tilføj input | Tilføj input | Tilføj input | Tilføj input | Tilføj input | Tilføj input | Tilføj input | Tilføj input | Tilføj input | Tilføj input |  | Tilføj input | Tilføj input | Tilføj input | Tilføj input | Tilføj input |  | Tilføj input | Tilføj input | Tilføj input | Tilføj input | Tilføj input | Tilføj input | Tilføj input | Tilføj input | Tilføj input | Tilføj input | Tilføj input | Tilføj input | Tilføj input | Tilføj input | Tilføj input | Tilføj input | Tilføj input | Tilføj input |  |  | Tilføj input | Tilføj input | Tilføj input | Tilføj input | Tilføj input | Tilføj input | Tilføj input | Tilføj input | Tilføj input | Tilføj input | Tilføj input | Tilføj input | Tilføj input | Tilføj input | Tilføj input | Tilføj input | Tilføj input | Tilføj input | Tilføj input | Tilføj input | Tilføj input | Tilføj input | Tilføj input | Tilføj input | Tilføj input | Tilføj input | Tilføj input | Tilføj input | Tilføj input | Tilføj input | Tilføj input | Tilføj input | Tilføj input | Tilføj input | Tilføj input | Tilføj input | Tilføj input | Tilføj input | Tilføj input | Tilføj input | Tilføj input | Tilføj input | Tilføj input | Tilføj input | Tilføj input | Tilføj input | Tilføj input | Tilføj input | Tilføj input | Tilføj input | Tilføj input | Tilføj input | Tilføj input | Tilføj input | Tilføj input | Tilføj input | Tilføj input | Tilføj input | Tilføj input | Tilføj input | Tilføj input | Tilføj input | Tilføj input | Tilføj input | Tilføj input | Tilføj input | Tilføj input | Tilføj input | Tilføj input | Tilføj input | Tilføj input | Tilføj input | Tilføj input | Tilføj input | Tilføj input | Tilføj input | Tilføj input | Tilføj input | Tilføj input | Tilføj input | Tilføj input |  | Tilføj input | Tilføj input | Tilføj input | Tilføj input | Tilføj input | Tilføj input | Tilføj input | Tilføj input | Tilføj input | Tilføj input | Tilføj input | Tilføj input | Tilføj input | Tilføj input | Tilføj input | Tilføj input | Tilføj input | Tilføj input | Tilføj input | Tilføj input | Tilføj input | Tilføj input | Tilføj input | Tilføj input | Tilføj input | Tilføj input | Tilføj input | Tilføj input | Tilføj input | Tilføj input | Tilføj input | Tilføj input | Tilføj input | Tilføj input | Tilføj input | Tilføj input |  | Tilføj input | Tilføj input | Tilføj input | Tilføj input | Tilføj input | Tilføj input | Tilføj input | Tilføj input | Tilføj input | Tilføj input | Tilføj input | Tilføj input | Tilføj input | Tilføj input | Tilføj input | Tilføj input | Tilføj input | Tilføj input | Tilføj input | Tilføj input | Tilføj input | Tilføj input | Tilføj input | Tilføj input | Tilføj input | Tilføj input | Tilføj input | Tilføj input | Tilføj input | Tilføj input | Tilføj input | Tilføj input |  | Tilføj input | Tilføj input | Tilføj input | Tilføj input | Tilføj input | Tilføj input |  | Tilføj input | Tilføj input |  | Tilføj input | Tilføj input | Tilføj input | Tilføj input | Tilføj input | Tilføj input | Tilføj input | Tilføj input
#096 | [10 empty] | Tilføj input | Tilføj input |  |  | Tilføj input |  |  | Tilføj input |  |  |  | Tilføj input |  | Tilføj input |  | Tilføj input | Tilføj input | Tilføj input |  |  |  | Tilføj input | Tilføj input |  | Tilføj input | Tilføj input |  | Tilføj input |  |  |  |  | 100% |  |  |  | Tilføj input |  |  | Ja | Nej | Nej | Nej |  | Tilføj input | Tilføj input | Tilføj input | Tilføj input | Tilføj input | Tilføj input | Tilføj input | Tilføj input |  | Tilføj input | Tilføj input | Tilføj input | Tilføj input | Tilføj input | Tilføj input | Tilføj input | Tilføj input | Tilføj input | Tilføj input | Tilføj input | Tilføj input | Tilføj input | Tilføj input | Tilføj input | Tilføj input | Tilføj input | Tilføj input | Tilføj input | Tilføj input | Tilføj input | Tilføj input | Tilføj input | Tilføj input | Tilføj input | Tilføj input | Tilføj input | Tilføj input | Tilføj input | Tilføj input | Tilføj input | Tilføj input | Tilføj input |  |  | Tilføj input | Tilføj input | Tilføj input | Tilføj input | Tilføj input | Tilføj input | Tilføj input |  | Tilføj input | Tilføj input | Tilføj input | Tilføj input | Tilføj input | Tilføj input | Tilføj input |  |  | Tilføj input | Tilføj input | Tilføj input | Tilføj input | Tilføj input | Tilføj input | Tilføj input | Tilføj input | Tilføj input | Tilføj input | Tilføj input | Tilføj input | Tilføj input | Tilføj input | Tilføj input | Tilføj input | Tilføj input | Tilføj input | Tilføj input | Tilføj input | Tilføj input | Tilføj input | Tilføj input | Tilføj input | Tilføj input | Tilføj input | Tilføj input | Tilføj input | Tilføj input | Tilføj input | Tilføj input | Tilføj input | Tilføj input | Tilføj input | Tilføj input | Tilføj input |  | Tilføj input | Tilføj input | Tilføj input | Tilføj input | Tilføj input | Tilføj input | Tilføj input | Tilføj input | Tilføj input | Tilføj input | Tilføj input | Tilføj input | Tilføj input | Tilføj input | Tilføj input | Tilføj input | Tilføj input | Tilføj input | Tilføj input | Tilføj input | Tilføj input | Tilføj input | Tilføj input | Tilføj input | Tilføj input | Tilføj input | Tilføj input | Tilføj input | Tilføj input | Tilføj input | Tilføj input | Tilføj input | Tilføj input | Tilføj input | Tilføj input | Tilføj input |  |  | Tilføj input | Tilføj input | Tilføj input | Tilføj input | Tilføj input | Tilføj input | Tilføj input | Tilføj input | Tilføj input | Tilføj input | Tilføj input | Tilføj input | Tilføj input | Tilføj input | Tilføj input | Tilføj input | Tilføj input | Tilføj input | Tilføj input | Tilføj input | Tilføj input | Tilføj input | Tilføj input | Tilføj input | Tilføj input | Tilføj input | Tilføj input | Tilføj input | Tilføj input | Tilføj input | Tilføj input |  | Tilføj input | Tilføj input | Tilføj input | Tilføj input | Tilføj input | Tilføj input | Tilføj input | Tilføj input | Tilføj input | Tilføj input | Tilføj input | Tilføj input | Tilføj input | Tilføj input | Tilføj input | Tilføj input | Tilføj input | Tilføj input | Tilføj input | Tilføj input | Tilføj input | Tilføj input | Tilføj input | Tilføj input | Tilføj input | Tilføj input | Tilføj input | Tilføj input | Tilføj input | Tilføj input | Tilføj input |  | Tilføj input | Tilføj input | Tilføj input | Tilføj input | Tilføj input | Tilføj input | Tilføj input | Tilføj input | Tilføj input | Tilføj input | Tilføj input | Tilføj input | Tilføj input | Tilføj input | Tilføj input | Tilføj input | Tilføj input | Tilføj input | Tilføj input | Tilføj input | Tilføj input | Tilføj input | Tilføj input | Tilføj input | Tilføj input | Tilføj input | Tilføj input | Tilføj input | Tilføj input | Tilføj input | Tilføj input | Tilføj input | Tilføj input | Tilføj input | Tilføj input | Tilføj input | Tilføj input | Tilføj input | Tilføj input | Tilføj input | Tilføj input | Tilføj input | Tilføj input | Tilføj input | Tilføj input | Tilføj input | Tilføj input | Tilføj input | Tilføj input | Tilføj input | Tilføj input | Tilføj input | Tilføj input | Tilføj input | Tilføj input | Tilføj input | Tilføj input | Tilføj input | Tilføj input | Tilføj input | Tilføj input | Tilføj input | Tilføj input | Tilføj input | Tilføj input | Tilføj input | Tilføj input | Tilføj input | Tilføj input | Tilføj input | Tilføj input | Tilføj input | Tilføj input | Tilføj input | Tilføj input | Tilføj input | Tilføj input | Tilføj input | Tilføj input | Tilføj input | Tilføj input | Tilføj input | Tilføj input | Tilføj input | Tilføj input | Tilføj input | Tilføj input | Tilføj input | Tilføj input | Tilføj input | Tilføj input | Tilføj input | Tilføj input | Tilføj input | Tilføj input | Tilføj input | Tilføj input | Tilføj input | Tilføj input | Tilføj input | Tilføj input | Tilføj input | Tilføj input | Tilføj input | Tilføj input | Tilføj input | Tilføj input | Tilføj input | Tilføj input | Tilføj input | Tilføj input | Tilføj input | Tilføj input | Tilføj input | Tilføj input | Tilføj input | Tilføj input | Tilføj input | Tilføj input | Tilføj input | Tilføj input | Tilføj input | Tilføj input | Tilføj input | Tilføj input | Tilføj input | Tilføj input | Tilføj input | Tilføj input | Tilføj input | Tilføj input | Tilføj input | Tilføj input | Tilføj input | Tilføj input | Tilføj input | Tilføj input | Tilføj input | Tilføj input | Tilføj input | Tilføj input | Tilføj input | Tilføj input | Tilføj input | Tilføj input | Tilføj input | Tilføj input | Tilføj input | Tilføj input | Tilføj input | Tilføj input | Tilføj input | Tilføj input | Tilføj input | Tilføj input | Tilføj input | Tilføj input | Tilføj input | Tilføj input | Tilføj input | Tilføj input | Tilføj input | Tilføj input | Tilføj input | Tilføj input | Tilføj input | Tilføj input | Tilføj input | Tilføj input | Tilføj input | Tilføj input | Tilføj input | Tilføj input | Tilføj input | Tilføj input | Tilføj input | Tilføj input | Tilføj input | Tilføj input | Tilføj input | Tilføj input | Tilføj input | Tilføj input | Tilføj input | Tilføj input | Tilføj input | Tilføj input | Tilføj input | Tilføj input | Tilføj input | Tilføj input | Tilføj input | Tilføj input | Tilføj input | Tilføj input | Tilføj input | Tilføj input | Tilføj input | Tilføj input | Tilføj input | Tilføj input | Tilføj input | Tilføj input | Tilføj input | Tilføj input | Tilføj input | Tilføj input | Tilføj input | Tilføj input | Tilføj input | Tilføj input | Tilføj input | Tilføj input | Tilføj input | Tilføj input | Tilføj input | Tilføj input | Tilføj input | Tilføj input | Tilføj input | Tilføj input | Tilføj input | Tilføj input | Tilføj input | Tilføj input | Tilføj input | Tilføj input | Tilføj input | Tilføj input | Tilføj input | Tilføj input | Tilføj input | Tilføj input | Tilføj input | Tilføj input | Tilføj input | Tilføj input | Tilføj input | Tilføj input | Tilføj input | Tilføj input | Tilføj input | Tilføj input | Tilføj input | Tilføj input | Tilføj input | Tilføj input | Tilføj input |  |  | Tilføj input | Tilføj input | Tilføj input | Tilføj input | Tilføj input | Tilføj input | Tilføj input | Tilføj input | Tilføj input | Tilføj input | Tilføj input | Tilføj input | Tilføj input | Tilføj input | Tilføj input | Tilføj input | Tilføj input | Tilføj input | Tilføj input | Tilføj input | Tilføj input | Tilføj input | Tilføj input | Tilføj input | Tilføj input | Tilføj input | Tilføj input | Tilføj input | Tilføj input | Tilføj input | Tilføj input | Tilføj input | Tilføj input | Tilføj input | Tilføj input | Tilføj input | Tilføj input | Tilføj input | Tilføj input | Tilføj input | Tilføj input | Tilføj input | Tilføj input | Tilføj input | Tilføj input | Tilføj input | Tilføj input | Tilføj input | Tilføj input | Tilføj input | Tilføj input | Tilføj input | Tilføj input | Tilføj input | Tilføj input | Tilføj input | Tilføj input | Tilføj input | Tilføj input | Tilføj input | Tilføj input | Tilføj input | Tilføj input | Tilføj input | Tilføj input | Tilføj input | Tilføj input | Tilføj input | Tilføj input | Tilføj input | Tilføj input | Tilføj input | Tilføj input | Tilføj input | Tilføj input | Tilføj input | Tilføj input | Tilføj input | Tilføj input | Tilføj input | Tilføj input | Tilføj input | Tilføj input | Tilføj input | Tilføj input | Tilføj input | Tilføj input | Tilføj input | Tilføj input | Tilføj input | Tilføj input | Tilføj input | Tilføj input | Tilføj input | Tilføj input | Tilføj input | Tilføj input | Tilføj input | Tilføj input | Tilføj input | Tilføj input | Tilføj input | Tilføj input | Tilføj input | Tilføj input | Tilføj input | Tilføj input | Tilføj input | Tilføj input | Tilføj input | Tilføj input | Tilføj input | Tilføj input | Tilføj input | Tilføj input | Tilføj input | Tilføj input | Tilføj input | Tilføj input | Tilføj input | Tilføj input | Tilføj input | Tilføj input | Tilføj input | Tilføj input | Tilføj input | Tilføj input | Tilføj input | Tilføj input | Tilføj input | Tilføj input | Tilføj input | Tilføj input | Tilføj input | Tilføj input | Tilføj input | Tilføj input | Tilføj input | Tilføj input | Tilføj input | Tilføj input | Tilføj input | Tilføj input | Tilføj input | Tilføj input | Tilføj input | Tilføj input | Tilføj input | Tilføj input | Tilføj input | Tilføj input | Tilføj input | Tilføj input | Tilføj input | Tilføj input | Tilføj input | Tilføj input | Tilføj input | Tilføj input | Tilføj input | Tilføj input | Tilføj input | Tilføj input | Tilføj input | Tilføj input | Tilføj input | Tilføj input | Tilføj input | Tilføj input | Tilføj input | Tilføj input | Tilføj input | Tilføj input | Tilføj input | Tilføj input | Tilføj input | Tilføj input | Tilføj input | Tilføj input | Tilføj input | Tilføj input | Tilføj input | Tilføj input | Tilføj input | Tilføj input | Tilføj input | Tilføj input | Tilføj input | Tilføj input | Tilføj input | Tilføj input | Tilføj input | Tilføj input | Tilføj input | Tilføj input | Tilføj input | Tilføj input | Tilføj input | Tilføj input | Tilføj input | Tilføj input | Tilføj input | Tilføj input | Tilføj input | Tilføj input | Tilføj input | Tilføj input | Tilføj input | Tilføj input | Tilføj input | Tilføj input | Tilføj input | Tilføj input | Tilføj input | Tilføj input | Tilføj input | Tilføj input | Tilføj input | Tilføj input | Tilføj input | Tilføj input | Tilføj input | Tilføj input | Tilføj input | Tilføj input | Tilføj input | Tilføj input | Tilføj input | Tilføj input | Tilføj input | Tilføj input | Tilføj input | Tilføj input | Tilføj input | Tilføj input | Tilføj input | Tilføj input | Tilføj input | Tilføj input | Tilføj input | Tilføj input | Tilføj input | Tilføj input | Tilføj input | Tilføj input | Tilføj input | Tilføj input | Tilføj input |  | Tilføj input | Tilføj input | Tilføj input | Tilføj input | Tilføj input |  | Tilføj input | Tilføj input | Tilføj input | Tilføj input | Tilføj input | Tilføj input | Tilføj input | Tilføj input | Tilføj input | Tilføj input | Tilføj input | Tilføj input | Tilføj input | Tilføj input | Tilføj input | Tilføj input | Tilføj input | Tilføj input |  |  | Tilføj input | Tilføj input | Tilføj input | Tilføj input | Tilføj input | Tilføj input | Tilføj input | Tilføj input | Tilføj input | Tilføj input | Tilføj input | Tilføj input | Tilføj input | Tilføj input | Tilføj input | Tilføj input | Tilføj input | Tilføj input | Tilføj input | Tilføj input | Tilføj input | Tilføj input | Tilføj input | Tilføj input | Tilføj input | Tilføj input | Tilføj input | Tilføj input | Tilføj input | Tilføj input | Tilføj input | Tilføj input | Tilføj input | Tilføj input | Tilføj input | Tilføj input | Tilføj input | Tilføj input | Tilføj input | Tilføj input | Tilføj input | Tilføj input | Tilføj input | Tilføj input | Tilføj input | Tilføj input | Tilføj input | Tilføj input | Tilføj input | Tilføj input | Tilføj input | Tilføj input | Tilføj input | Tilføj input | Tilføj input | Tilføj input | Tilføj input | Tilføj input | Tilføj input | Tilføj input | Tilføj input | Tilføj input | Tilføj input | Tilføj input | Tilføj input | Tilføj input | Tilføj input | Tilføj input | Tilføj input | Tilføj input | Tilføj input | Tilføj input | Tilføj input | Tilføj input | Tilføj input | Tilføj input | Tilføj input | Tilføj input | Tilføj input | Tilføj input | Tilføj input |  | Tilføj input | Tilføj input | Tilføj input | Tilføj input | Tilføj input | Tilføj input | Tilføj input | Tilføj input | Tilføj input | Tilføj input | Tilføj input | Tilføj input | Tilføj input | Tilføj input | Tilføj input | Tilføj input | Tilføj input | Tilføj input | Tilføj input | Tilføj input | Tilføj input | Tilføj input | Tilføj input | Tilføj input | Tilføj input | Tilføj input | Tilføj input | Tilføj input | Tilføj input | Tilføj input | Tilføj input | Tilføj input | Tilføj input | Tilføj input | Tilføj input | Tilføj input |  | Tilføj input | Tilføj input | Tilføj input | Tilføj input | Tilføj input | Tilføj input | Tilføj input | Tilføj input | Tilføj input | Tilføj input | Tilføj input | Tilføj input | Tilføj input | Tilføj input | Tilføj input | Tilføj input | Tilføj input | Tilføj input | Tilføj input | Tilføj input | Tilføj input | Tilføj input | Tilføj input | Tilføj input | Tilføj input | Tilføj input | Tilføj input | Tilføj input | Tilføj input | Tilføj input | Tilføj input | Tilføj input |  | Tilføj input | Tilføj input | Tilføj input | Tilføj input | Tilføj input | Tilføj input |  | Tilføj input | Tilføj input |  | Tilføj input | Tilføj input | Tilføj input | Tilføj input | Tilføj input | Tilføj input | Tilføj input | Tilføj input
#097 | [10 empty] | Tilføj input | Tilføj input |  |  | Tilføj input |  |  | Tilføj input |  |  |  | Tilføj input |  | Tilføj input |  | Tilføj input | Tilføj input | Tilføj input |  |  |  | Tilføj input | Tilføj input |  | Tilføj input | Tilføj input |  | Tilføj input |  |  |  |  | 100% |  |  |  | Tilføj input |  |  | Ja | Nej | Nej | Nej |  | Tilføj input | Tilføj input | Tilføj input | Tilføj input | Tilføj input | Tilføj input | Tilføj input | Tilføj input |  | Tilføj input | Tilføj input | Tilføj input | Tilføj input | Tilføj input | Tilføj input | Tilføj input | Tilføj input | Tilføj input | Tilføj input | Tilføj input | Tilføj input | Tilføj input | Tilføj input | Tilføj input | Tilføj input | Tilføj input | Tilføj input | Tilføj input | Tilføj input | Tilføj input | Tilføj input | Tilføj input | Tilføj input | Tilføj input | Tilføj input | Tilføj input | Tilføj input | Tilføj input | Tilføj input | Tilføj input | Tilføj input | Tilføj input |  |  | Tilføj input | Tilføj input | Tilføj input | Tilføj input | Tilføj input | Tilføj input | Tilføj input |  | Tilføj input | Tilføj input | Tilføj input | Tilføj input | Tilføj input | Tilføj input | Tilføj input |  |  | Tilføj input | Tilføj input | Tilføj input | Tilføj input | Tilføj input | Tilføj input | Tilføj input | Tilføj input | Tilføj input | Tilføj input | Tilføj input | Tilføj input | Tilføj input | Tilføj input | Tilføj input | Tilføj input | Tilføj input | Tilføj input | Tilføj input | Tilføj input | Tilføj input | Tilføj input | Tilføj input | Tilføj input | Tilføj input | Tilføj input | Tilføj input | Tilføj input | Tilføj input | Tilføj input | Tilføj input | Tilføj input | Tilføj input | Tilføj input | Tilføj input | Tilføj input |  | Tilføj input | Tilføj input | Tilføj input | Tilføj input | Tilføj input | Tilføj input | Tilføj input | Tilføj input | Tilføj input | Tilføj input | Tilføj input | Tilføj input | Tilføj input | Tilføj input | Tilføj input | Tilføj input | Tilføj input | Tilføj input | Tilføj input | Tilføj input | Tilføj input | Tilføj input | Tilføj input | Tilføj input | Tilføj input | Tilføj input | Tilføj input | Tilføj input | Tilføj input | Tilføj input | Tilføj input | Tilføj input | Tilføj input | Tilføj input | Tilføj input | Tilføj input |  |  | Tilføj input | Tilføj input | Tilføj input | Tilføj input | Tilføj input | Tilføj input | Tilføj input | Tilføj input | Tilføj input | Tilføj input | Tilføj input | Tilføj input | Tilføj input | Tilføj input | Tilføj input | Tilføj input | Tilføj input | Tilføj input | Tilføj input | Tilføj input | Tilføj input | Tilføj input | Tilføj input | Tilføj input | Tilføj input | Tilføj input | Tilføj input | Tilføj input | Tilføj input | Tilføj input | Tilføj input |  | Tilføj input | Tilføj input | Tilføj input | Tilføj input | Tilføj input | Tilføj input | Tilføj input | Tilføj input | Tilføj input | Tilføj input | Tilføj input | Tilføj input | Tilføj input | Tilføj input | Tilføj input | Tilføj input | Tilføj input | Tilføj input | Tilføj input | Tilføj input | Tilføj input | Tilføj input | Tilføj input | Tilføj input | Tilføj input | Tilføj input | Tilføj input | Tilføj input | Tilføj input | Tilføj input | Tilføj input |  | Tilføj input | Tilføj input | Tilføj input | Tilføj input | Tilføj input | Tilføj input | Tilføj input | Tilføj input | Tilføj input | Tilføj input | Tilføj input | Tilføj input | Tilføj input | Tilføj input | Tilføj input | Tilføj input | Tilføj input | Tilføj input | Tilføj input | Tilføj input | Tilføj input | Tilføj input | Tilføj input | Tilføj input | Tilføj input | Tilføj input | Tilføj input | Tilføj input | Tilføj input | Tilføj input | Tilføj input | Tilføj input | Tilføj input | Tilføj input | Tilføj input | Tilføj input | Tilføj input | Tilføj input | Tilføj input | Tilføj input | Tilføj input | Tilføj input | Tilføj input | Tilføj input | Tilføj input | Tilføj input | Tilføj input | Tilføj input | Tilføj input | Tilføj input | Tilføj input | Tilføj input | Tilføj input | Tilføj input | Tilføj input | Tilføj input | Tilføj input | Tilføj input | Tilføj input | Tilføj input | Tilføj input | Tilføj input | Tilføj input | Tilføj input | Tilføj input | Tilføj input | Tilføj input | Tilføj input | Tilføj input | Tilføj input | Tilføj input | Tilføj input | Tilføj input | Tilføj input | Tilføj input | Tilføj input | Tilføj input | Tilføj input | Tilføj input | Tilføj input | Tilføj input | Tilføj input | Tilføj input | Tilføj input | Tilføj input | Tilføj input | Tilføj input | Tilføj input | Tilføj input | Tilføj input | Tilføj input | Tilføj input | Tilføj input | Tilføj input | Tilføj input | Tilføj input | Tilføj input | Tilføj input | Tilføj input | Tilføj input | Tilføj input | Tilføj input | Tilføj input | Tilføj input | Tilføj input | Tilføj input | Tilføj input | Tilføj input | Tilføj input | Tilføj input | Tilføj input | Tilføj input | Tilføj input | Tilføj input | Tilføj input | Tilføj input | Tilføj input | Tilføj input | Tilføj input | Tilføj input | Tilføj input | Tilføj input | Tilføj input | Tilføj input | Tilføj input | Tilføj input | Tilføj input | Tilføj input | Tilføj input | Tilføj input | Tilføj input | Tilføj input | Tilføj input | Tilføj input | Tilføj input | Tilføj input | Tilføj input | Tilføj input | Tilføj input | Tilføj input | Tilføj input | Tilføj input | Tilføj input | Tilføj input | Tilføj input | Tilføj input | Tilføj input | Tilføj input | Tilføj input | Tilføj input | Tilføj input | Tilføj input | Tilføj input | Tilføj input | Tilføj input | Tilføj input | Tilføj input | Tilføj input | Tilføj input | Tilføj input | Tilføj input | Tilføj input | Tilføj input | Tilføj input | Tilføj input | Tilføj input | Tilføj input | Tilføj input | Tilføj input | Tilføj input | Tilføj input | Tilføj input | Tilføj input | Tilføj input | Tilføj input | Tilføj input | Tilføj input | Tilføj input | Tilføj input | Tilføj input | Tilføj input | Tilføj input | Tilføj input | Tilføj input | Tilføj input | Tilføj input | Tilføj input | Tilføj input | Tilføj input | Tilføj input | Tilføj input | Tilføj input | Tilføj input | Tilføj input | Tilføj input | Tilføj input | Tilføj input | Tilføj input | Tilføj input | Tilføj input | Tilføj input | Tilføj input | Tilføj input | Tilføj input | Tilføj input | Tilføj input | Tilføj input | Tilføj input | Tilføj input | Tilføj input | Tilføj input | Tilføj input | Tilføj input | Tilføj input | Tilføj input | Tilføj input | Tilføj input | Tilføj input | Tilføj input | Tilføj input | Tilføj input | Tilføj input | Tilføj input | Tilføj input | Tilføj input | Tilføj input | Tilføj input | Tilføj input | Tilføj input | Tilføj input | Tilføj input | Tilføj input | Tilføj input | Tilføj input | Tilføj input | Tilføj input | Tilføj input | Tilføj input | Tilføj input | Tilføj input | Tilføj input | Tilføj input | Tilføj input | Tilføj input | Tilføj input | Tilføj input | Tilføj input | Tilføj input |  |  | Tilføj input | Tilføj input | Tilføj input | Tilføj input | Tilføj input | Tilføj input | Tilføj input | Tilføj input | Tilføj input | Tilføj input | Tilføj input | Tilføj input | Tilføj input | Tilføj input | Tilføj input | Tilføj input | Tilføj input | Tilføj input | Tilføj input | Tilføj input | Tilføj input | Tilføj input | Tilføj input | Tilføj input | Tilføj input | Tilføj input | Tilføj input | Tilføj input | Tilføj input | Tilføj input | Tilføj input | Tilføj input | Tilføj input | Tilføj input | Tilføj input | Tilføj input | Tilføj input | Tilføj input | Tilføj input | Tilføj input | Tilføj input | Tilføj input | Tilføj input | Tilføj input | Tilføj input | Tilføj input | Tilføj input | Tilføj input | Tilføj input | Tilføj input | Tilføj input | Tilføj input | Tilføj input | Tilføj input | Tilføj input | Tilføj input | Tilføj input | Tilføj input | Tilføj input | Tilføj input | Tilføj input | Tilføj input | Tilføj input | Tilføj input | Tilføj input | Tilføj input | Tilføj input | Tilføj input | Tilføj input | Tilføj input | Tilføj input | Tilføj input | Tilføj input | Tilføj input | Tilføj input | Tilføj input | Tilføj input | Tilføj input | Tilføj input | Tilføj input | Tilføj input | Tilføj input | Tilføj input | Tilføj input | Tilføj input | Tilføj input | Tilføj input | Tilføj input | Tilføj input | Tilføj input | Tilføj input | Tilføj input | Tilføj input | Tilføj input | Tilføj input | Tilføj input | Tilføj input | Tilføj input | Tilføj input | Tilføj input | Tilføj input | Tilføj input | Tilføj input | Tilføj input | Tilføj input | Tilføj input | Tilføj input | Tilføj input | Tilføj input | Tilføj input | Tilføj input | Tilføj input | Tilføj input | Tilføj input | Tilføj input | Tilføj input | Tilføj input | Tilføj input | Tilføj input | Tilføj input | Tilføj input | Tilføj input | Tilføj input | Tilføj input | Tilføj input | Tilføj input | Tilføj input | Tilføj input | Tilføj input | Tilføj input | Tilføj input | Tilføj input | Tilføj input | Tilføj input | Tilføj input | Tilføj input | Tilføj input | Tilføj input | Tilføj input | Tilføj input | Tilføj input | Tilføj input | Tilføj input | Tilføj input | Tilføj input | Tilføj input | Tilføj input | Tilføj input | Tilføj input | Tilføj input | Tilføj input | Tilføj input | Tilføj input | Tilføj input | Tilføj input | Tilføj input | Tilføj input | Tilføj input | Tilføj input | Tilføj input | Tilføj input | Tilføj input | Tilføj input | Tilføj input | Tilføj input | Tilføj input | Tilføj input | Tilføj input | Tilføj input | Tilføj input | Tilføj input | Tilføj input | Tilføj input | Tilføj input | Tilføj input | Tilføj input | Tilføj input | Tilføj input | Tilføj input | Tilføj input | Tilføj input | Tilføj input | Tilføj input | Tilføj input | Tilføj input | Tilføj input | Tilføj input | Tilføj input | Tilføj input | Tilføj input | Tilføj input | Tilføj input | Tilføj input | Tilføj input | Tilføj input | Tilføj input | Tilføj input | Tilføj input | Tilføj input | Tilføj input | Tilføj input | Tilføj input | Tilføj input | Tilføj input | Tilføj input | Tilføj input | Tilføj input | Tilføj input | Tilføj input | Tilføj input | Tilføj input | Tilføj input | Tilføj input | Tilføj input | Tilføj input | Tilføj input | Tilføj input | Tilføj input | Tilføj input | Tilføj input | Tilføj input | Tilføj input | Tilføj input | Tilføj input | Tilføj input | Tilføj input | Tilføj input | Tilføj input | Tilføj input | Tilføj input | Tilføj input | Tilføj input | Tilføj input | Tilføj input | Tilføj input | Tilføj input | Tilføj input | Tilføj input | Tilføj input | Tilføj input | Tilføj input | Tilføj input | Tilføj input | Tilføj input | Tilføj input | Tilføj input | Tilføj input | Tilføj input |  | Tilføj input | Tilføj input | Tilføj input | Tilføj input | Tilføj input |  | Tilføj input | Tilføj input | Tilføj input | Tilføj input | Tilføj input | Tilføj input | Tilføj input | Tilføj input | Tilføj input | Tilføj input | Tilføj input | Tilføj input | Tilføj input | Tilføj input | Tilføj input | Tilføj input | Tilføj input | Tilføj input |  |  | Tilføj input | Tilføj input | Tilføj input | Tilføj input | Tilføj input | Tilføj input | Tilføj input | Tilføj input | Tilføj input | Tilføj input | Tilføj input | Tilføj input | Tilføj input | Tilføj input | Tilføj input | Tilføj input | Tilføj input | Tilføj input | Tilføj input | Tilføj input | Tilføj input | Tilføj input | Tilføj input | Tilføj input | Tilføj input | Tilføj input | Tilføj input | Tilføj input | Tilføj input | Tilføj input | Tilføj input | Tilføj input | Tilføj input | Tilføj input | Tilføj input | Tilføj input | Tilføj input | Tilføj input | Tilføj input | Tilføj input | Tilføj input | Tilføj input | Tilføj input | Tilføj input | Tilføj input | Tilføj input | Tilføj input | Tilføj input | Tilføj input | Tilføj input | Tilføj input | Tilføj input | Tilføj input | Tilføj input | Tilføj input | Tilføj input | Tilføj input | Tilføj input | Tilføj input | Tilføj input | Tilføj input | Tilføj input | Tilføj input | Tilføj input | Tilføj input | Tilføj input | Tilføj input | Tilføj input | Tilføj input | Tilføj input | Tilføj input | Tilføj input | Tilføj input | Tilføj input | Tilføj input | Tilføj input | Tilføj input | Tilføj input | Tilføj input | Tilføj input | Tilføj input |  | Tilføj input | Tilføj input | Tilføj input | Tilføj input | Tilføj input | Tilføj input | Tilføj input | Tilføj input | Tilføj input | Tilføj input | Tilføj input | Tilføj input | Tilføj input | Tilføj input | Tilføj input | Tilføj input | Tilføj input | Tilføj input | Tilføj input | Tilføj input | Tilføj input | Tilføj input | Tilføj input | Tilføj input | Tilføj input | Tilføj input | Tilføj input | Tilføj input | Tilføj input | Tilføj input | Tilføj input | Tilføj input | Tilføj input | Tilføj input | Tilføj input | Tilføj input |  | Tilføj input | Tilføj input | Tilføj input | Tilføj input | Tilføj input | Tilføj input | Tilføj input | Tilføj input | Tilføj input | Tilføj input | Tilføj input | Tilføj input | Tilføj input | Tilføj input | Tilføj input | Tilføj input | Tilføj input | Tilføj input | Tilføj input | Tilføj input | Tilføj input | Tilføj input | Tilføj input | Tilføj input | Tilføj input | Tilføj input | Tilføj input | Tilføj input | Tilføj input | Tilføj input | Tilføj input | Tilføj input |  | Tilføj input | Tilføj input | Tilføj input | Tilføj input | Tilføj input | Tilføj input |  | Tilføj input | Tilføj input |  | Tilføj input | Tilføj input | Tilføj input | Tilføj input | Tilføj input | Tilføj input | Tilføj input | Tilføj input
#098 | [10 empty] | Tilføj input | Tilføj input |  |  | Tilføj input |  |  | Tilføj input |  |  |  | Tilføj input |  | Tilføj input |  | Tilføj input | Tilføj input | Tilføj input |  |  |  | Tilføj input | Tilføj input |  | Tilføj input | Tilføj input |  | Tilføj input |  |  |  |  | 100% |  |  |  | Tilføj input |  |  | Ja | Nej | Nej | Nej |  | Tilføj input | Tilføj input | Tilføj input | Tilføj input | Tilføj input | Tilføj input | Tilføj input | Tilføj input |  | Tilføj input | Tilføj input | Tilføj input | Tilføj input | Tilføj input | Tilføj input | Tilføj input | Tilføj input | Tilføj input | Tilføj input | Tilføj input | Tilføj input | Tilføj input | Tilføj input | Tilføj input | Tilføj input | Tilføj input | Tilføj input | Tilføj input | Tilføj input | Tilføj input | Tilføj input | Tilføj input | Tilføj input | Tilføj input | Tilføj input | Tilføj input | Tilføj input | Tilføj input | Tilføj input | Tilføj input | Tilføj input | Tilføj input |  |  | Tilføj input | Tilføj input | Tilføj input | Tilføj input | Tilføj input | Tilføj input | Tilføj input |  | Tilføj input | Tilføj input | Tilføj input | Tilføj input | Tilføj input | Tilføj input | Tilføj input |  |  | Tilføj input | Tilføj input | Tilføj input | Tilføj input | Tilføj input | Tilføj input | Tilføj input | Tilføj input | Tilføj input | Tilføj input | Tilføj input | Tilføj input | Tilføj input | Tilføj input | Tilføj input | Tilføj input | Tilføj input | Tilføj input | Tilføj input | Tilføj input | Tilføj input | Tilføj input | Tilføj input | Tilføj input | Tilføj input | Tilføj input | Tilføj input | Tilføj input | Tilføj input | Tilføj input | Tilføj input | Tilføj input | Tilføj input | Tilføj input | Tilføj input | Tilføj input |  | Tilføj input | Tilføj input | Tilføj input | Tilføj input | Tilføj input | Tilføj input | Tilføj input | Tilføj input | Tilføj input | Tilføj input | Tilføj input | Tilføj input | Tilføj input | Tilføj input | Tilføj input | Tilføj input | Tilføj input | Tilføj input | Tilføj input | Tilføj input | Tilføj input | Tilføj input | Tilføj input | Tilføj input | Tilføj input | Tilføj input | Tilføj input | Tilføj input | Tilføj input | Tilføj input | Tilføj input | Tilføj input | Tilføj input | Tilføj input | Tilføj input | Tilføj input |  |  | Tilføj input | Tilføj input | Tilføj input | Tilføj input | Tilføj input | Tilføj input | Tilføj input | Tilføj input | Tilføj input | Tilføj input | Tilføj input | Tilføj input | Tilføj input | Tilføj input | Tilføj input | Tilføj input | Tilføj input | Tilføj input | Tilføj input | Tilføj input | Tilføj input | Tilføj input | Tilføj input | Tilføj input | Tilføj input | Tilføj input | Tilføj input | Tilføj input | Tilføj input | Tilføj input | Tilføj input |  | Tilføj input | Tilføj input | Tilføj input | Tilføj input | Tilføj input | Tilføj input | Tilføj input | Tilføj input | Tilføj input | Tilføj input | Tilføj input | Tilføj input | Tilføj input | Tilføj input | Tilføj input | Tilføj input | Tilføj input | Tilføj input | Tilføj input | Tilføj input | Tilføj input | Tilføj input | Tilføj input | Tilføj input | Tilføj input | Tilføj input | Tilføj input | Tilføj input | Tilføj input | Tilføj input | Tilføj input |  | Tilføj input | Tilføj input | Tilføj input | Tilføj input | Tilføj input | Tilføj input | Tilføj input | Tilføj input | Tilføj input | Tilføj input | Tilføj input | Tilføj input | Tilføj input | Tilføj input | Tilføj input | Tilføj input | Tilføj input | Tilføj input | Tilføj input | Tilføj input | Tilføj input | Tilføj input | Tilføj input | Tilføj input | Tilføj input | Tilføj input | Tilføj input | Tilføj input | Tilføj input | Tilføj input | Tilføj input | Tilføj input | Tilføj input | Tilføj input | Tilføj input | Tilføj input | Tilføj input | Tilføj input | Tilføj input | Tilføj input | Tilføj input | Tilføj input | Tilføj input | Tilføj input | Tilføj input | Tilføj input | Tilføj input | Tilføj input | Tilføj input | Tilføj input | Tilføj input | Tilføj input | Tilføj input | Tilføj input | Tilføj input | Tilføj input | Tilføj input | Tilføj input | Tilføj input | Tilføj input | Tilføj input | Tilføj input | Tilføj input | Tilføj input | Tilføj input | Tilføj input | Tilføj input | Tilføj input | Tilføj input | Tilføj input | Tilføj input | Tilføj input | Tilføj input | Tilføj input | Tilføj input | Tilføj input | Tilføj input | Tilføj input | Tilføj input | Tilføj input | Tilføj input | Tilføj input | Tilføj input | Tilføj input | Tilføj input | Tilføj input | Tilføj input | Tilføj input | Tilføj input | Tilføj input | Tilføj input | Tilføj input | Tilføj input | Tilføj input | Tilføj input | Tilføj input | Tilføj input | Tilføj input | Tilføj input | Tilføj input | Tilføj input | Tilføj input | Tilføj input | Tilføj input | Tilføj input | Tilføj input | Tilføj input | Tilføj input | Tilføj input | Tilføj input | Tilføj input | Tilføj input | Tilføj input | Tilføj input | Tilføj input | Tilføj input | Tilføj input | Tilføj input | Tilføj input | Tilføj input | Tilføj input | Tilføj input | Tilføj input | Tilføj input | Tilføj input | Tilføj input | Tilføj input | Tilføj input | Tilføj input | Tilføj input | Tilføj input | Tilføj input | Tilføj input | Tilføj input | Tilføj input | Tilføj input | Tilføj input | Tilføj input | Tilføj input | Tilføj input | Tilføj input | Tilføj input | Tilføj input | Tilføj input | Tilføj input | Tilføj input | Tilføj input | Tilføj input | Tilføj input | Tilføj input | Tilføj input | Tilføj input | Tilføj input | Tilføj input | Tilføj input | Tilføj input | Tilføj input | Tilføj input | Tilføj input | Tilføj input | Tilføj input | Tilføj input | Tilføj input | Tilføj input | Tilføj input | Tilføj input | Tilføj input | Tilføj input | Tilføj input | Tilføj input | Tilføj input | Tilføj input | Tilføj input | Tilføj input | Tilføj input | Tilføj input | Tilføj input | Tilføj input | Tilføj input | Tilføj input | Tilføj input | Tilføj input | Tilføj input | Tilføj input | Tilføj input | Tilføj input | Tilføj input | Tilføj input | Tilføj input | Tilføj input | Tilføj input | Tilføj input | Tilføj input | Tilføj input | Tilføj input | Tilføj input | Tilføj input | Tilføj input | Tilføj input | Tilføj input | Tilføj input | Tilføj input | Tilføj input | Tilføj input | Tilføj input | Tilføj input | Tilføj input | Tilføj input | Tilføj input | Tilføj input | Tilføj input | Tilføj input | Tilføj input | Tilføj input | Tilføj input | Tilføj input | Tilføj input | Tilføj input | Tilføj input | Tilføj input | Tilføj input | Tilføj input | Tilføj input | Tilføj input | Tilføj input | Tilføj input | Tilføj input | Tilføj input | Tilføj input | Tilføj input | Tilføj input | Tilføj input | Tilføj input | Tilføj input | Tilføj input | Tilføj input | Tilføj input | Tilføj input | Tilføj input | Tilføj input | Tilføj input | Tilføj input | Tilføj input | Tilføj input | Tilføj input | Tilføj input | Tilføj input | Tilføj input |  |  | Tilføj input | Tilføj input | Tilføj input | Tilføj input | Tilføj input | Tilføj input | Tilføj input | Tilføj input | Tilføj input | Tilføj input | Tilføj input | Tilføj input | Tilføj input | Tilføj input | Tilføj input | Tilføj input | Tilføj input | Tilføj input | Tilføj input | Tilføj input | Tilføj input | Tilføj input | Tilføj input | Tilføj input | Tilføj input | Tilføj input | Tilføj input | Tilføj input | Tilføj input | Tilføj input | Tilføj input | Tilføj input | Tilføj input | Tilføj input | Tilføj input | Tilføj input | Tilføj input | Tilføj input | Tilføj input | Tilføj input | Tilføj input | Tilføj input | Tilføj input | Tilføj input | Tilføj input | Tilføj input | Tilføj input | Tilføj input | Tilføj input | Tilføj input | Tilføj input | Tilføj input | Tilføj input | Tilføj input | Tilføj input | Tilføj input | Tilføj input | Tilføj input | Tilføj input | Tilføj input | Tilføj input | Tilføj input | Tilføj input | Tilføj input | Tilføj input | Tilføj input | Tilføj input | Tilføj input | Tilføj input | Tilføj input | Tilføj input | Tilføj input | Tilføj input | Tilføj input | Tilføj input | Tilføj input | Tilføj input | Tilføj input | Tilføj input | Tilføj input | Tilføj input | Tilføj input | Tilføj input | Tilføj input | Tilføj input | Tilføj input | Tilføj input | Tilføj input | Tilføj input | Tilføj input | Tilføj input | Tilføj input | Tilføj input | Tilføj input | Tilføj input | Tilføj input | Tilføj input | Tilføj input | Tilføj input | Tilføj input | Tilføj input | Tilføj input | Tilføj input | Tilføj input | Tilføj input | Tilføj input | Tilføj input | Tilføj input | Tilføj input | Tilføj input | Tilføj input | Tilføj input | Tilføj input | Tilføj input | Tilføj input | Tilføj input | Tilføj input | Tilføj input | Tilføj input | Tilføj input | Tilføj input | Tilføj input | Tilføj input | Tilføj input | Tilføj input | Tilføj input | Tilføj input | Tilføj input | Tilføj input | Tilføj input | Tilføj input | Tilføj input | Tilføj input | Tilføj input | Tilføj input | Tilføj input | Tilføj input | Tilføj input | Tilføj input | Tilføj input | Tilføj input | Tilføj input | Tilføj input | Tilføj input | Tilføj input | Tilføj input | Tilføj input | Tilføj input | Tilføj input | Tilføj input | Tilføj input | Tilføj input | Tilføj input | Tilføj input | Tilføj input | Tilføj input | Tilføj input | Tilføj input | Tilføj input | Tilføj input | Tilføj input | Tilføj input | Tilføj input | Tilføj input | Tilføj input | Tilføj input | Tilføj input | Tilføj input | Tilføj input | Tilføj input | Tilføj input | Tilføj input | Tilføj input | Tilføj input | Tilføj input | Tilføj input | Tilføj input | Tilføj input | Tilføj input | Tilføj input | Tilføj input | Tilføj input | Tilføj input | Tilføj input | Tilføj input | Tilføj input | Tilføj input | Tilføj input | Tilføj input | Tilføj input | Tilføj input | Tilføj input | Tilføj input | Tilføj input | Tilføj input | Tilføj input | Tilføj input | Tilføj input | Tilføj input | Tilføj input | Tilføj input | Tilføj input | Tilføj input | Tilføj input | Tilføj input | Tilføj input | Tilføj input | Tilføj input | Tilføj input | Tilføj input | Tilføj input | Tilføj input | Tilføj input | Tilføj input | Tilføj input | Tilføj input | Tilføj input | Tilføj input | Tilføj input | Tilføj input | Tilføj input | Tilføj input | Tilføj input | Tilføj input | Tilføj input | Tilføj input | Tilføj input | Tilføj input | Tilføj input | Tilføj input | Tilføj input | Tilføj input | Tilføj input | Tilføj input | Tilføj input | Tilføj input | Tilføj input | Tilføj input | Tilføj input | Tilføj input | Tilføj input | Tilføj input | Tilføj input | Tilføj input | Tilføj input | Tilføj input | Tilføj input | Tilføj input |  | Tilføj input | Tilføj input | Tilføj input | Tilføj input | Tilføj input |  | Tilføj input | Tilføj input | Tilføj input | Tilføj input | Tilføj input | Tilføj input | Tilføj input | Tilføj input | Tilføj input | Tilføj input | Tilføj input | Tilføj input | Tilføj input | Tilføj input | Tilføj input | Tilføj input | Tilføj input | Tilføj input |  |  | Tilføj input | Tilføj input | Tilføj input | Tilføj input | Tilføj input | Tilføj input | Tilføj input | Tilføj input | Tilføj input | Tilføj input | Tilføj input | Tilføj input | Tilføj input | Tilføj input | Tilføj input | Tilføj input | Tilføj input | Tilføj input | Tilføj input | Tilføj input | Tilføj input | Tilføj input | Tilføj input | Tilføj input | Tilføj input | Tilføj input | Tilføj input | Tilføj input | Tilføj input | Tilføj input | Tilføj input | Tilføj input | Tilføj input | Tilføj input | Tilføj input | Tilføj input | Tilføj input | Tilføj input | Tilføj input | Tilføj input | Tilføj input | Tilføj input | Tilføj input | Tilføj input | Tilføj input | Tilføj input | Tilføj input | Tilføj input | Tilføj input | Tilføj input | Tilføj input | Tilføj input | Tilføj input | Tilføj input | Tilføj input | Tilføj input | Tilføj input | Tilføj input | Tilføj input | Tilføj input | Tilføj input | Tilføj input | Tilføj input | Tilføj input | Tilføj input | Tilføj input | Tilføj input | Tilføj input | Tilføj input | Tilføj input | Tilføj input | Tilføj input | Tilføj input | Tilføj input | Tilføj input | Tilføj input | Tilføj input | Tilføj input | Tilføj input | Tilføj input | Tilføj input |  | Tilføj input | Tilføj input | Tilføj input | Tilføj input | Tilføj input | Tilføj input | Tilføj input | Tilføj input | Tilføj input | Tilføj input | Tilføj input | Tilføj input | Tilføj input | Tilføj input | Tilføj input | Tilføj input | Tilføj input | Tilføj input | Tilføj input | Tilføj input | Tilføj input | Tilføj input | Tilføj input | Tilføj input | Tilføj input | Tilføj input | Tilføj input | Tilføj input | Tilføj input | Tilføj input | Tilføj input | Tilføj input | Tilføj input | Tilføj input | Tilføj input | Tilføj input |  | Tilføj input | Tilføj input | Tilføj input | Tilføj input | Tilføj input | Tilføj input | Tilføj input | Tilføj input | Tilføj input | Tilføj input | Tilføj input | Tilføj input | Tilføj input | Tilføj input | Tilføj input | Tilføj input | Tilføj input | Tilføj input | Tilføj input | Tilføj input | Tilføj input | Tilføj input | Tilføj input | Tilføj input | Tilføj input | Tilføj input | Tilføj input | Tilføj input | Tilføj input | Tilføj input | Tilføj input | Tilføj input |  | Tilføj input | Tilføj input | Tilføj input | Tilføj input | Tilføj input | Tilføj input |  | Tilføj input | Tilføj input |  | Tilføj input | Tilføj input | Tilføj input | Tilføj input | Tilføj input | Tilføj input | Tilføj input | Tilføj input
#099 | [10 empty] | Tilføj input | Tilføj input |  |  | Tilføj input |  |  | Tilføj input |  |  |  | Tilføj input |  | Tilføj input |  | Tilføj input | Tilføj input | Tilføj input |  |  |  | Tilføj input | Tilføj input |  | Tilføj input | Tilføj input |  | Tilføj input |  |  |  |  | 100% |  |  |  | Tilføj input |  |  | Ja | Nej | Nej | Nej |  | Tilføj input | Tilføj input | Tilføj input | Tilføj input | Tilføj input | Tilføj input | Tilføj input | Tilføj input |  | Tilføj input | Tilføj input | Tilføj input | Tilføj input | Tilføj input | Tilføj input | Tilføj input | Tilføj input | Tilføj input | Tilføj input | Tilføj input | Tilføj input | Tilføj input | Tilføj input | Tilføj input | Tilføj input | Tilføj input | Tilføj input | Tilføj input | Tilføj input | Tilføj input | Tilføj input | Tilføj input | Tilføj input | Tilføj input | Tilføj input | Tilføj input | Tilføj input | Tilføj input | Tilføj input | Tilføj input | Tilføj input | Tilføj input |  |  | Tilføj input | Tilføj input | Tilføj input | Tilføj input | Tilføj input | Tilføj input | Tilføj input |  | Tilføj input | Tilføj input | Tilføj input | Tilføj input | Tilføj input | Tilføj input | Tilføj input |  |  | Tilføj input | Tilføj input | Tilføj input | Tilføj input | Tilføj input | Tilføj input | Tilføj input | Tilføj input | Tilføj input | Tilføj input | Tilføj input | Tilføj input | Tilføj input | Tilføj input | Tilføj input | Tilføj input | Tilføj input | Tilføj input | Tilføj input | Tilføj input | Tilføj input | Tilføj input | Tilføj input | Tilføj input | Tilføj input | Tilføj input | Tilføj input | Tilføj input | Tilføj input | Tilføj input | Tilføj input | Tilføj input | Tilføj input | Tilføj input | Tilføj input | Tilføj input |  | Tilføj input | Tilføj input | Tilføj input | Tilføj input | Tilføj input | Tilføj input | Tilføj input | Tilføj input | Tilføj input | Tilføj input | Tilføj input | Tilføj input | Tilføj input | Tilføj input | Tilføj input | Tilføj input | Tilføj input | Tilføj input | Tilføj input | Tilføj input | Tilføj input | Tilføj input | Tilføj input | Tilføj input | Tilføj input | Tilføj input | Tilføj input | Tilføj input | Tilføj input | Tilføj input | Tilføj input | Tilføj input | Tilføj input | Tilføj input | Tilføj input | Tilføj input |  |  | Tilføj input | Tilføj input | Tilføj input | Tilføj input | Tilføj input | Tilføj input | Tilføj input | Tilføj input | Tilføj input | Tilføj input | Tilføj input | Tilføj input | Tilføj input | Tilføj input | Tilføj input | Tilføj input | Tilføj input | Tilføj input | Tilføj input | Tilføj input | Tilføj input | Tilføj input | Tilføj input | Tilføj input | Tilføj input | Tilføj input | Tilføj input | Tilføj input | Tilføj input | Tilføj input | Tilføj input |  | Tilføj input | Tilføj input | Tilføj input | Tilføj input | Tilføj input | Tilføj input | Tilføj input | Tilføj input | Tilføj input | Tilføj input | Tilføj input | Tilføj input | Tilføj input | Tilføj input | Tilføj input | Tilføj input | Tilføj input | Tilføj input | Tilføj input | Tilføj input | Tilføj input | Tilføj input | Tilføj input | Tilføj input | Tilføj input | Tilføj input | Tilføj input | Tilføj input | Tilføj input | Tilføj input | Tilføj input |  | Tilføj input | Tilføj input | Tilføj input | Tilføj input | Tilføj input | Tilføj input | Tilføj input | Tilføj input | Tilføj input | Tilføj input | Tilføj input | Tilføj input | Tilføj input | Tilføj input | Tilføj input | Tilføj input | Tilføj input | Tilføj input | Tilføj input | Tilføj input | Tilføj input | Tilføj input | Tilføj input | Tilføj input | Tilføj input | Tilføj input | Tilføj input | Tilføj input | Tilføj input | Tilføj input | Tilføj input | Tilføj input | Tilføj input | Tilføj input | Tilføj input | Tilføj input | Tilføj input | Tilføj input | Tilføj input | Tilføj input | Tilføj input | Tilføj input | Tilføj input | Tilføj input | Tilføj input | Tilføj input | Tilføj input | Tilføj input | Tilføj input | Tilføj input | Tilføj input | Tilføj input | Tilføj input | Tilføj input | Tilføj input | Tilføj input | Tilføj input | Tilføj input | Tilføj input | Tilføj input | Tilføj input | Tilføj input | Tilføj input | Tilføj input | Tilføj input | Tilføj input | Tilføj input | Tilføj input | Tilføj input | Tilføj input | Tilføj input | Tilføj input | Tilføj input | Tilføj input | Tilføj input | Tilføj input | Tilføj input | Tilføj input | Tilføj input | Tilføj input | Tilføj input | Tilføj input | Tilføj input | Tilføj input | Tilføj input | Tilføj input | Tilføj input | Tilføj input | Tilføj input | Tilføj input | Tilføj input | Tilføj input | Tilføj input | Tilføj input | Tilføj input | Tilføj input | Tilføj input | Tilføj input | Tilføj input | Tilføj input | Tilføj input | Tilføj input | Tilføj input | Tilføj input | Tilføj input | Tilføj input | Tilføj input | Tilføj input | Tilføj input | Tilføj input | Tilføj input | Tilføj input | Tilføj input | Tilføj input | Tilføj input | Tilføj input | Tilføj input | Tilføj input | Tilføj input | Tilføj input | Tilføj input | Tilføj input | Tilføj input | Tilføj input | Tilføj input | Tilføj input | Tilføj input | Tilføj input | Tilføj input | Tilføj input | Tilføj input | Tilføj input | Tilføj input | Tilføj input | Tilføj input | Tilføj input | Tilføj input | Tilføj input | Tilføj input | Tilføj input | Tilføj input | Tilføj input | Tilføj input | Tilføj input | Tilføj input | Tilføj input | Tilføj input | Tilføj input | Tilføj input | Tilføj input | Tilføj input | Tilføj input | Tilføj input | Tilføj input | Tilføj input | Tilføj input | Tilføj input | Tilføj input | Tilføj input | Tilføj input | Tilføj input | Tilføj input | Tilføj input | Tilføj input | Tilføj input | Tilføj input | Tilføj input | Tilføj input | Tilføj input | Tilføj input | Tilføj input | Tilføj input | Tilføj input | Tilføj input | Tilføj input | Tilføj input | Tilføj input | Tilføj input | Tilføj input | Tilføj input | Tilføj input | Tilføj input | Tilføj input | Tilføj input | Tilføj input | Tilføj input | Tilføj input | Tilføj input | Tilføj input | Tilføj input | Tilføj input | Tilføj input | Tilføj input | Tilføj input | Tilføj input | Tilføj input | Tilføj input | Tilføj input | Tilføj input | Tilføj input | Tilføj input | Tilføj input | Tilføj input | Tilføj input | Tilføj input | Tilføj input | Tilføj input | Tilføj input | Tilføj input | Tilføj input | Tilføj input | Tilføj input | Tilføj input | Tilføj input | Tilføj input | Tilføj input | Tilføj input | Tilføj input | Tilføj input | Tilføj input | Tilføj input | Tilføj input | Tilføj input | Tilføj input | Tilføj input | Tilføj input | Tilføj input | Tilføj input | Tilføj input | Tilføj input | Tilføj input | Tilføj input | Tilføj input | Tilføj input | Tilføj input | Tilføj input | Tilføj input | Tilføj input | Tilføj input | Tilføj input | Tilføj input | Tilføj input | Tilføj input | Tilføj input | Tilføj input | Tilføj input | Tilføj input | Tilføj input |  |  | Tilføj input | Tilføj input | Tilføj input | Tilføj input | Tilføj input | Tilføj input | Tilføj input | Tilføj input | Tilføj input | Tilføj input | Tilføj input | Tilføj input | Tilføj input | Tilføj input | Tilføj input | Tilføj input | Tilføj input | Tilføj input | Tilføj input | Tilføj input | Tilføj input | Tilføj input | Tilføj input | Tilføj input | Tilføj input | Tilføj input | Tilføj input | Tilføj input | Tilføj input | Tilføj input | Tilføj input | Tilføj input | Tilføj input | Tilføj input | Tilføj input | Tilføj input | Tilføj input | Tilføj input | Tilføj input | Tilføj input | Tilføj input | Tilføj input | Tilføj input | Tilføj input | Tilføj input | Tilføj input | Tilføj input | Tilføj input | Tilføj input | Tilføj input | Tilføj input | Tilføj input | Tilføj input | Tilføj input | Tilføj input | Tilføj input | Tilføj input | Tilføj input | Tilføj input | Tilføj input | Tilføj input | Tilføj input | Tilføj input | Tilføj input | Tilføj input | Tilføj input | Tilføj input | Tilføj input | Tilføj input | Tilføj input | Tilføj input | Tilføj input | Tilføj input | Tilføj input | Tilføj input | Tilføj input | Tilføj input | Tilføj input | Tilføj input | Tilføj input | Tilføj input | Tilføj input | Tilføj input | Tilføj input | Tilføj input | Tilføj input | Tilføj input | Tilføj input | Tilføj input | Tilføj input | Tilføj input | Tilføj input | Tilføj input | Tilføj input | Tilføj input | Tilføj input | Tilføj input | Tilføj input | Tilføj input | Tilføj input | Tilføj input | Tilføj input | Tilføj input | Tilføj input | Tilføj input | Tilføj input | Tilføj input | Tilføj input | Tilføj input | Tilføj input | Tilføj input | Tilføj input | Tilføj input | Tilføj input | Tilføj input | Tilføj input | Tilføj input | Tilføj input | Tilføj input | Tilføj input | Tilføj input | Tilføj input | Tilføj input | Tilføj input | Tilføj input | Tilføj input | Tilføj input | Tilføj input | Tilføj input | Tilføj input | Tilføj input | Tilføj input | Tilføj input | Tilføj input | Tilføj input | Tilføj input | Tilføj input | Tilføj input | Tilføj input | Tilføj input | Tilføj input | Tilføj input | Tilføj input | Tilføj input | Tilføj input | Tilføj input | Tilføj input | Tilføj input | Tilføj input | Tilføj input | Tilføj input | Tilføj input | Tilføj input | Tilføj input | Tilføj input | Tilføj input | Tilføj input | Tilføj input | Tilføj input | Tilføj input | Tilføj input | Tilføj input | Tilføj input | Tilføj input | Tilføj input | Tilføj input | Tilføj input | Tilføj input | Tilføj input | Tilføj input | Tilføj input | Tilføj input | Tilføj input | Tilføj input | Tilføj input | Tilføj input | Tilføj input | Tilføj input | Tilføj input | Tilføj input | Tilføj input | Tilføj input | Tilføj input | Tilføj input | Tilføj input | Tilføj input | Tilføj input | Tilføj input | Tilføj input | Tilføj input | Tilføj input | Tilføj input | Tilføj input | Tilføj input | Tilføj input | Tilføj input | Tilføj input | Tilføj input | Tilføj input | Tilføj input | Tilføj input | Tilføj input | Tilføj input | Tilføj input | Tilføj input | Tilføj input | Tilføj input | Tilføj input | Tilføj input | Tilføj input | Tilføj input | Tilføj input | Tilføj input | Tilføj input | Tilføj input | Tilføj input | Tilføj input | Tilføj input | Tilføj input | Tilføj input | Tilføj input | Tilføj input | Tilføj input | Tilføj input | Tilføj input | Tilføj input | Tilføj input | Tilføj input | Tilføj input | Tilføj input | Tilføj input | Tilføj input | Tilføj input | Tilføj input | Tilføj input | Tilføj input | Tilføj input | Tilføj input | Tilføj input | Tilføj input | Tilføj input | Tilføj input | Tilføj input | Tilføj input | Tilføj input | Tilføj input | Tilføj input | Tilføj input |  | Tilføj input | Tilføj input | Tilføj input | Tilføj input | Tilføj input |  | Tilføj input | Tilføj input | Tilføj input | Tilføj input | Tilføj input | Tilføj input | Tilføj input | Tilføj input | Tilføj input | Tilføj input | Tilføj input | Tilføj input | Tilføj input | Tilføj input | Tilføj input | Tilføj input | Tilføj input | Tilføj input |  |  | Tilføj input | Tilføj input | Tilføj input | Tilføj input | Tilføj input | Tilføj input | Tilføj input | Tilføj input | Tilføj input | Tilføj input | Tilføj input | Tilføj input | Tilføj input | Tilføj input | Tilføj input | Tilføj input | Tilføj input | Tilføj input | Tilføj input | Tilføj input | Tilføj input | Tilføj input | Tilføj input | Tilføj input | Tilføj input | Tilføj input | Tilføj input | Tilføj input | Tilføj input | Tilføj input | Tilføj input | Tilføj input | Tilføj input | Tilføj input | Tilføj input | Tilføj input | Tilføj input | Tilføj input | Tilføj input | Tilføj input | Tilføj input | Tilføj input | Tilføj input | Tilføj input | Tilføj input | Tilføj input | Tilføj input | Tilføj input | Tilføj input | Tilføj input | Tilføj input | Tilføj input | Tilføj input | Tilføj input | Tilføj input | Tilføj input | Tilføj input | Tilføj input | Tilføj input | Tilføj input | Tilføj input | Tilføj input | Tilføj input | Tilføj input | Tilføj input | Tilføj input | Tilføj input | Tilføj input | Tilføj input | Tilføj input | Tilføj input | Tilføj input | Tilføj input | Tilføj input | Tilføj input | Tilføj input | Tilføj input | Tilføj input | Tilføj input | Tilføj input | Tilføj input |  | Tilføj input | Tilføj input | Tilføj input | Tilføj input | Tilføj input | Tilføj input | Tilføj input | Tilføj input | Tilføj input | Tilføj input | Tilføj input | Tilføj input | Tilføj input | Tilføj input | Tilføj input | Tilføj input | Tilføj input | Tilføj input | Tilføj input | Tilføj input | Tilføj input | Tilføj input | Tilføj input | Tilføj input | Tilføj input | Tilføj input | Tilføj input | Tilføj input | Tilføj input | Tilføj input | Tilføj input | Tilføj input | Tilføj input | Tilføj input | Tilføj input | Tilføj input |  | Tilføj input | Tilføj input | Tilføj input | Tilføj input | Tilføj input | Tilføj input | Tilføj input | Tilføj input | Tilføj input | Tilføj input | Tilføj input | Tilføj input | Tilføj input | Tilføj input | Tilføj input | Tilføj input | Tilføj input | Tilføj input | Tilføj input | Tilføj input | Tilføj input | Tilføj input | Tilføj input | Tilføj input | Tilføj input | Tilføj input | Tilføj input | Tilføj input | Tilføj input | Tilføj input | Tilføj input | Tilføj input |  | Tilføj input | Tilføj input | Tilføj input | Tilføj input | Tilføj input | Tilføj input |  | Tilføj input | Tilføj input |  | Tilføj input | Tilføj input | Tilføj input | Tilføj input | Tilføj input | Tilføj input | Tilføj input | Tilføj input

## 1.2_Appendiks_BygningTilstand (hidden)
Appendiks: Bygning tilstand
Udskiftningsfaktor | Fundament | Bærende system | Klimaskærm | Vindue | Interiør | Tekniske systemer | Opførelse | Driftsenergi
Enhed | [%] | [%] | [%] | [%] | [%] | [%] | [%] | [%]
Nybyg | 100% | 100% | 100% | 100% | 100% | 100% | 100% | 100%
Transformation | 0% | 25% | 75% | 100% | 100% | 100% | 50% | 100%
Renovering | 0% | 0% | 25% | 100% | 100% | 100% | 25% | 100%
Istandsat | 0% | 0% | 0% | 0% | 100% | 0% | 0% | 100%
Bevaring | 0% | 0% | 0% | 0% | 0% | 0% | 0% | 100%
Nedrivning | 100% | 100% | 100% | 100% | 100% | 100% | 0% | 0%

## 1.3_Appendiks_BygningKategorier (hidden)
Appendiks: Bygning kategorier
Opbygning | Punktfundament | Linjefundament | Terrændæk | Lav bebyggelse dæk (over jord) | Dæk (over jord) | Vertikal (over jord) | Bjælke (over jord) | Lav bebyggelse dæk (under jord) | Dæk (under jord) | Vertikal (under jord) | Bjælke (under jord) | Kældervæg | Primær facade | Sekundær facade | Vindue | Kernevæg | Intern væg (over stueetage) | Intern væg (stueetage) | Interne kældervægge | Tag | Gulv (over stueetage) | Gulv (stueetage) | Gulv (under jord) | Loft (over stueetage) | Loft (stueetage) | Loft (under jord) | Trappe og elevator | Elevator | Tekniske systemer (over stueetage) | Tekniske systemer (stueetage) | Tekniske systemer (under jord) | Driftsenergi (over stueetage) | Driftsenergi (stueetage) | Driftsenergi (under jord) | Opførelse
Kategori | Fundament | Fundament | Fundament | Bærende system | Bærende system | Bærende system | Bærende system | Fundament | Fundament | Fundament | Fundament | Fundament | Klimaskærm | Klimaskærm | Vindue | Bærende system | Interiør | Interiør | Interiør | Klimaskærm | Interiør | Interiør | Interiør | Interiør | Interiør | Interiør | Interiør | Tekniske systemer | Tekniske systemer | Tekniske systemer | Tekniske systemer | Driftsenergi | Driftsenergi | Driftsenergi | Opførelse

## 1.4_Appendiks_BygningTypologi (hidden)
Appendiks: Bygning typologi
Typologi | Vinduesprocent | Nyttelast | Spænd | Min. loftshøjde | Kælder min. loftshøjde | Beboelse | Længde af rektangulær kerne | Tagvinkel | Længde af interne vægge fra gulvareal | Længde af interne vægge fra gulvareal | Min. antal etager for trapper | Min. antal etager for kerne og elevator | Maks. areal pr. kerne | Gulv |  | Loft |  | Tekniske systemer |  | Bærende system (ikke bestemt)
Enhed | [%] | [kN/m2] | [m] | [m] | [m] | [m2/personer] | [m] | [grader] | [m] | [m/m2] | Etage(r) | Etage(r) | [m2] | [-] |  | [-] |  | [-] |  | [-]
Enfamiliehus | 22% | 1.5 | 6 | 2.3 | 2.3 | 59 | 0 | 30 | 0 | 0.2 | 2 | 4 | 400 | #O1302 | Trægulv | #O1401 | Gipsloft | #O1601 | Enfamiliehus | Beton (bærende vægge)
Rækkehus | 25% | 1.5 | 6 | 2.3 | 2.3 | 50 | 0 | 30 | 0 | 0.25 | 2 | 4 | 400 | #O1302 | Trægulv | #O1401 | Gipsloft | #O1602 | Rækkehus | Beton (bærende vægge)
Etagebolig | 30% | 1.5 | 6 | 2.5 | 2.3 | 44 | 5 | 30 | 0 | 0.15 | 2 | 4 | 400 | #O1302 | Trægulv | #O1401 | Gipsloft | #O1603 | Etagebolig | Beton (bærende vægge)
Kontor | 40% | 2.5 | 8 | 2.5 | 2.3 | 12 | 5 | 30 | 0 | 0.25 | 2 | 4 | 800 | #O1301 | Linoleumsgulv | #O1402 | Nedhængt loft | #O1604 | Kontor | Beton (søjle/bjælke)
Undervisning | 25% | 2.5 | 8 | 2.3 | 2.3 | 0 | 5 | 30 | 0 | 0.25 | 2 | 4 | 800 | #O1301 | Linoleumsgulv | #O1402 | Nedhængt loft | #O1605 | Andre | Beton (søjle/bjælke)
Dagsinstitution | 25% | 2.5 | 8 | 2.3 | 2.3 | 0 | 5 | 30 | 0 | 0.25 | 2 | 4 | 800 | #O1301 | Linoleumsgulv | #O1402 | Nedhængt loft | #O1605 | Andre | Beton (søjle/bjælke)
Butik | 60% | 4 | 8 | 2.5 | 2.3 | 0 | 5 | 30 | 0 | 0.1 | 2 | 4 | 800 | #O1303 | Industrigulv | #O1402 | Nedhængt loft | #O1605 | Andre | Beton (søjle/bjælke)
Parkering | 0% | 2.5 | 8 | 2.1 | 2.1 | 0 | 5 | 30 | 0 | 0.01 | 2 | 4 | 1200 | #O1303 | Industrigulv | #O1402 | Nedhængt loft | #O1605 | Andre | Beton (søjle/bjælke)
Industri | 20% | 7.5 | 8 | 2.5 | 2.3 | 0 | 5 | 30 | 0 | 0.01 | 2 | 4 | 1200 | #O1303 | Industrigulv | #O1402 | Nedhængt loft | #O1605 | Andre | Beton (søjle/bjælke)
Transport | 20% | 5 | 8 | 2.5 | 2.3 | 0 | 5 | 30 | 0 | 0.01 | 2 | 4 | 1200 | #O1303 | Industrigulv | #O1402 | Nedhængt loft | #O1605 | Andre | Beton (søjle/bjælke)
Hotel | 30% | 1.5 | 6 | 2.3 | 2.3 | 0 | 5 | 30 | 0 | 0.25 | 2 | 4 | 800 | #O1301 | Linoleumsgulv | #O1402 | Nedhængt loft | #O1605 | Andre | Beton (bærende vægge)
Sundhedshuse | 30% | 2.5 | 8 | 2.5 | 2.3 | 0 | 5 | 30 | 0 | 0.25 | 2 | 4 | 1200 | #O1301 | Linoleumsgulv | #O1402 | Nedhængt loft | #O1605 | Andre | Beton (søjle/bjælke)

## 1.5_Appendiks_Varmeforbrug (hidden)
Appendiks: Varmeforbrug
Typologi | Nybyg | Transformation | Renovering | Istandsat | Bevaring | Nedrivning
Enhed | [kWh/m2/år] | [kWh/m2/år] | [kWh/m2/år] | [kWh/m2/år] | [kWh/m2/år] | [kWh/m2/år]
Enfamiliehus | 45.6516 | 45.6516 | 45.6516 | 112.8335 | 112.8335 | 0
Rækkehus | 46.7209 | 46.7209 | 46.7209 | 108.274 | 108.274 | 0
Etagebolig | 65.7185 | 65.7185 | 65.7185 | 118.5553 | 118.5553 | 0
Kontor | 48.7346 | 48.7346 | 48.7346 | 99.6642 | 99.6642 | 0
Undervisning | 55.8759 | 55.8759 | 55.8759 | 113.0621 | 113.0621 | 0
Dagsinstitution | 55.8759 | 55.8759 | 55.8759 | 113.0621 | 113.0621 | 0
Butik | 48.7346 | 48.7346 | 48.7346 | 99.6642 | 99.6642 | 0
Parkering | 0 | 0 | 0 | 0 | 0 | 0
Industri | 48.7346 | 48.7346 | 48.7346 | 99.6642 | 99.6642 | 0
Transport | 48.7346 | 48.7346 | 48.7346 | 99.6642 | 99.6642 | 0
Hotel | 48.7346 | 48.7346 | 48.7346 | 99.6642 | 99.6642 | 0
Sundhedshuse | 48.7346 | 48.7346 | 48.7346 | 99.6642 | 99.6642 | 0

## 1.6_Appendiks_Elforbrug (hidden)
Appendiks: Elforbrug
Typologi | Nybyg | Transformation | Renovering | Istandsat | Bevaring | Nedrivning
Enhed | [kWh/m2/år] | [kWh/m2/år] | [kWh/m2/år] | [kWh/m2/år] | [kWh/m2/år] | [kWh/m2/år]
Enfamiliehus | 3 | 3 | 3 | 3 | 3 | 0
Rækkehus | 3 | 3 | 3 | 3 | 3 | 0
Etagebolig | 3 | 3 | 3 | 3 | 3 | 0
Kontor | 7 | 7 | 7 | 7 | 7 | 0
Undervisning | 7 | 7 | 7 | 7 | 7 | 0
Dagsinstitution | 7 | 7 | 7 | 7 | 7 | 0
Butik | 7 | 7 | 7 | 7 | 7 | 0
Parkering | 7 | 7 | 7 | 7 | 7 | 0
Industri | 7 | 7 | 7 | 7 | 7 | 0
Transport | 7 | 7 | 7 | 7 | 7 | 0
Hotel | 7 | 7 | 7 | 7 | 7 | 0
Sundhedshuse | 7 | 7 | 7 | 7 | 7 | 0

## 1.7_Appendiks_BærendeSystem (hidden)
Appendiks: Bygning bærende system
Bærende system | Vertikal |  | Bjælke |  | Dæk |  |  | Punktfundament |  | Linjefundament |  | Kernevæg |  | Interne vægge |  | Nedrivning [kg CO2/m2]
Beton (bærende vægge) | #O0501 | Armeret betonvæg | #O0601 | Ingen bjælke | #O0401 | 0.32 | Huldæk | #O0101 | Punktfundament | #O0201 | Betonbyggeri | #O1001 | Armeret betonvæg | #O1101 | Betonvæg | 5.47
Beton (søjle/bjælke) | #O0502 | Armeret betonsøjle | #O0602 | Armeret betonbjælke | #O0401 | 0.32 | Huldæk | #O0101 | Punktfundament | #O0201 | Betonbyggeri | #O1001 | Armeret betonvæg | #O1102 | Stål (let indervæg) | 5.47
Hybrid (søjle/bjælke) | #O0503 | Limtræssøjle | #O0603 | Limtræsbjælke | #O0402 | 0.28 | Hybrid beton/CLT-dæk | #O0101 | Punktfundament | #O0202 | Træbyggeri | #O1001 | Armeret betonvæg | #O1103 | Træ (let indervæg) | 5.43
Træ (bærende vægge) | #O0504 | CLT-væg | #O0601 | Ingen bjælke | #O0403 | 0.2 | CLT-dæk | #O0101 | Punktfundament | #O0202 | Træbyggeri | #O1002 | CLT-væg | #O1103 | Træ (let indervæg) | 5.37
Træ (søjle/bjælke) | #O0503 | Limtræssøjle | #O0603 | Limtræsbjælke | #O0404 | 0.453 | LVL-dæk | #O0101 | Punktfundament | #O0202 | Træbyggeri | #O1002 | CLT-væg | #O1103 | Træ (let indervæg) | 5.37

## 1.8_Appendiks_BærendeAntalEtage (hidden)
Appendiks: Bygning bærende system antal etager
Typologi | Bærende system | Antal etager | Dæk (over jord) | Bjælke (over jord) | Vertikal (over jord) | Fundament
[-] | [-] | [-] | [kg/m3] | [kg/m3] | [kg/m3] | [kg/m3]
Enfamiliehus | Beton (bærende vægge) | 1 | 0 | 0 | 0 | 0
Enfamiliehus | Beton (bærende vægge) | 2 | 0 | 0 | 0 | 0
Enfamiliehus | Beton (bærende vægge) | 3 | 0 | 0 | 0 | 0
Enfamiliehus | Beton (bærende vægge) | 4 | 0 | 0 | 0 | 0
Enfamiliehus | Beton (bærende vægge) | 5 | 0 | 0 | 0 | 0
Enfamiliehus | Beton (bærende vægge) | 6 | 0 | 0 | 0 | 0
Enfamiliehus | Beton (bærende vægge) | 7 | 0 | 0 | 0 | 0
Enfamiliehus | Beton (bærende vægge) | 8 | 0 | 0 | 0 | 0
Enfamiliehus | Beton (bærende vægge) | 9 | 0 | 0 | 0 | 0
Enfamiliehus | Beton (bærende vægge) | 10 | 0 | 0 | 0 | 0
Enfamiliehus | Beton (bærende vægge) | 11 | 0 | 0 | 0 | 0
Enfamiliehus | Beton (bærende vægge) | 12 | 0 | 0 | 0 | 0
Enfamiliehus | Beton (bærende vægge) | 13 | 0 | 0 | 0 | 0
Enfamiliehus | Beton (bærende vægge) | 14 | 0 | 0 | 0 | 0
Enfamiliehus | Beton (bærende vægge) | 15 | 0 | 0 | 0 | 0
Enfamiliehus | Beton (bærende vægge) | 16 | 0 | 0 | 0 | 0
Enfamiliehus | Beton (bærende vægge) | 17 | 0 | 0 | 0 | 0
Enfamiliehus | Beton (bærende vægge) | 18 | 0 | 0 | 0 | 0
Enfamiliehus | Beton (bærende vægge) | 19 | 0 | 0 | 0 | 0
Enfamiliehus | Beton (bærende vægge) | 20 | 0 | 0 | 0 | 0
Enfamiliehus | Beton (bærende vægge) | 21 | 0 | 0 | 0 | 0
Enfamiliehus | Beton (bærende vægge) | 22 | 0 | 0 | 0 | 0
Enfamiliehus | Beton (bærende vægge) | 23 | 0 | 0 | 0 | 0
Enfamiliehus | Beton (bærende vægge) | 24 | 0 | 0 | 0 | 0
Enfamiliehus | Beton (bærende vægge) | 25 | 0 | 0 | 0 | 0
Enfamiliehus | Beton (bærende vægge) | 26 | 0 | 0 | 0 | 0
Enfamiliehus | Beton (bærende vægge) | 27 | 0 | 0 | 0 | 0
Enfamiliehus | Beton (bærende vægge) | 28 | 0 | 0 | 0 | 0
Enfamiliehus | Beton (bærende vægge) | 29 | 0 | 0 | 0 | 0
Enfamiliehus | Beton (bærende vægge) | 30 | 0 | 0 | 0 | 0
Enfamiliehus | Beton (søjle/bjælke) | 1 | 0 | 0 | 0 | 0
Enfamiliehus | Beton (søjle/bjælke) | 2 | 0 | 0 | 0 | 0
Enfamiliehus | Beton (søjle/bjælke) | 3 | 0 | 0 | 0 | 0
Enfamiliehus | Beton (søjle/bjælke) | 4 | 0 | 0 | 0 | 0
Enfamiliehus | Beton (søjle/bjælke) | 5 | 0 | 0 | 0 | 0
Enfamiliehus | Beton (søjle/bjælke) | 6 | 0 | 0 | 0 | 0
Enfamiliehus | Beton (søjle/bjælke) | 7 | 0 | 0 | 0 | 0
Enfamiliehus | Beton (søjle/bjælke) | 8 | 0 | 0 | 0 | 0
Enfamiliehus | Beton (søjle/bjælke) | 9 | 0 | 0 | 0 | 0
Enfamiliehus | Beton (søjle/bjælke) | 10 | 0 | 0 | 0 | 0
Enfamiliehus | Beton (søjle/bjælke) | 11 | 0 | 0 | 0 | 0
Enfamiliehus | Beton (søjle/bjælke) | 12 | 0 | 0 | 0 | 0
Enfamiliehus | Beton (søjle/bjælke) | 13 | 0 | 0 | 0 | 0
Enfamiliehus | Beton (søjle/bjælke) | 14 | 0 | 0 | 0 | 0
Enfamiliehus | Beton (søjle/bjælke) | 15 | 0 | 0 | 0 | 0
Enfamiliehus | Beton (søjle/bjælke) | 16 | 0 | 0 | 0 | 0
Enfamiliehus | Beton (søjle/bjælke) | 17 | 0 | 0 | 0 | 0
Enfamiliehus | Beton (søjle/bjælke) | 18 | 0 | 0 | 0 | 0
Enfamiliehus | Beton (søjle/bjælke) | 19 | 0 | 0 | 0 | 0
Enfamiliehus | Beton (søjle/bjælke) | 20 | 0 | 0 | 0 | 0
Enfamiliehus | Beton (søjle/bjælke) | 21 | 0 | 0 | 0 | 0
Enfamiliehus | Beton (søjle/bjælke) | 22 | 0 | 0 | 0 | 0
Enfamiliehus | Beton (søjle/bjælke) | 23 | 0 | 0 | 0 | 0
Enfamiliehus | Beton (søjle/bjælke) | 24 | 0 | 0 | 0 | 0
Enfamiliehus | Beton (søjle/bjælke) | 25 | 0 | 0 | 0 | 0
Enfamiliehus | Beton (søjle/bjælke) | 26 | 0 | 0 | 0 | 0
Enfamiliehus | Beton (søjle/bjælke) | 27 | 0 | 0 | 0 | 0
Enfamiliehus | Beton (søjle/bjælke) | 28 | 0 | 0 | 0 | 0
Enfamiliehus | Beton (søjle/bjælke) | 29 | 0 | 0 | 0 | 0
Enfamiliehus | Beton (søjle/bjælke) | 30 | 0 | 0 | 0 | 0
Enfamiliehus | Hybrid (søjle/bjælke) | 1 | 0 | 0 | 0 | 0
Enfamiliehus | Hybrid (søjle/bjælke) | 2 | 0 | 0 | 0 | 0
Enfamiliehus | Hybrid (søjle/bjælke) | 3 | 0 | 0 | 0 | 0
Enfamiliehus | Hybrid (søjle/bjælke) | 4 | 0 | 0 | 0 | 0
Enfamiliehus | Hybrid (søjle/bjælke) | 5 | 0 | 0 | 0 | 0
Enfamiliehus | Hybrid (søjle/bjælke) | 6 | 0 | 0 | 0 | 0
Enfamiliehus | Hybrid (søjle/bjælke) | 7 | 0 | 0 | 0 | 0
Enfamiliehus | Hybrid (søjle/bjælke) | 8 | 0 | 0 | 0 | 0
Enfamiliehus | Hybrid (søjle/bjælke) | 9 | 0 | 0 | 0 | 0
Enfamiliehus | Hybrid (søjle/bjælke) | 10 | 0 | 0 | 0 | 0
Enfamiliehus | Hybrid (søjle/bjælke) | 11 | 0 | 0 | 0 | 0
Enfamiliehus | Hybrid (søjle/bjælke) | 12 | 0 | 0 | 0 | 0
Enfamiliehus | Hybrid (søjle/bjælke) | 13 | 0 | 0 | 0 | 0
Enfamiliehus | Hybrid (søjle/bjælke) | 14 | 0 | 0 | 0 | 0
Enfamiliehus | Hybrid (søjle/bjælke) | 15 | 0 | 0 | 0 | 0
Enfamiliehus | Hybrid (søjle/bjælke) | 16 | 0 | 0 | 0 | 0
Enfamiliehus | Hybrid (søjle/bjælke) | 17 | 0 | 0 | 0 | 0
Enfamiliehus | Hybrid (søjle/bjælke) | 18 | 0 | 0 | 0 | 0
Enfamiliehus | Hybrid (søjle/bjælke) | 19 | 0 | 0 | 0 | 0
Enfamiliehus | Hybrid (søjle/bjælke) | 20 | 0 | 0 | 0 | 0
Enfamiliehus | Hybrid (søjle/bjælke) | 21 | 0 | 0 | 0 | 0
Enfamiliehus | Hybrid (søjle/bjælke) | 22 | 0 | 0 | 0 | 0
Enfamiliehus | Hybrid (søjle/bjælke) | 23 | 0 | 0 | 0 | 0
Enfamiliehus | Hybrid (søjle/bjælke) | 24 | 0 | 0 | 0 | 0
Enfamiliehus | Hybrid (søjle/bjælke) | 25 | 0 | 0 | 0 | 0
Enfamiliehus | Hybrid (søjle/bjælke) | 26 | 0 | 0 | 0 | 0
Enfamiliehus | Hybrid (søjle/bjælke) | 27 | 0 | 0 | 0 | 0
Enfamiliehus | Hybrid (søjle/bjælke) | 28 | 0 | 0 | 0 | 0
Enfamiliehus | Hybrid (søjle/bjælke) | 29 | 0 | 0 | 0 | 0
Enfamiliehus | Hybrid (søjle/bjælke) | 30 | 0 | 0 | 0 | 0
Enfamiliehus | Træ (bærende vægge) | 1 | 0 | 0 | 0 | 0
Enfamiliehus | Træ (bærende vægge) | 2 | 0 | 0 | 0 | 0
Enfamiliehus | Træ (bærende vægge) | 3 | 0 | 0 | 0 | 0
Enfamiliehus | Træ (bærende vægge) | 4 | 0 | 0 | 0 | 0
Enfamiliehus | Træ (bærende vægge) | 5 | 0 | 0 | 0 | 0
Enfamiliehus | Træ (bærende vægge) | 6 | 0 | 0 | 0 | 0
Enfamiliehus | Træ (bærende vægge) | 7 | 0 | 0 | 0 | 0
Enfamiliehus | Træ (bærende vægge) | 8 | 0 | 0 | 0 | 0
Enfamiliehus | Træ (bærende vægge) | 9 | 0 | 0 | 0 | 0
Enfamiliehus | Træ (bærende vægge) | 10 | 0 | 0 | 0 | 0
Enfamiliehus | Træ (bærende vægge) | 11 | 0 | 0 | 0 | 0
Enfamiliehus | Træ (bærende vægge) | 12 | 0 | 0 | 0 | 0
Enfamiliehus | Træ (bærende vægge) | 13 | 0 | 0 | 0 | 0
Enfamiliehus | Træ (bærende vægge) | 14 | 0 | 0 | 0 | 0
Enfamiliehus | Træ (bærende vægge) | 15 | 0 | 0 | 0 | 0
Enfamiliehus | Træ (bærende vægge) | 16 | 0 | 0 | 0 | 0
Enfamiliehus | Træ (bærende vægge) | 17 | 0 | 0 | 0 | 0
Enfamiliehus | Træ (bærende vægge) | 18 | 0 | 0 | 0 | 0
Enfamiliehus | Træ (bærende vægge) | 19 | 0 | 0 | 0 | 0
Enfamiliehus | Træ (bærende vægge) | 20 | 0 | 0 | 0 | 0
Enfamiliehus | Træ (bærende vægge) | 21 | 0 | 0 | 0 | 0
Enfamiliehus | Træ (bærende vægge) | 22 | 0 | 0 | 0 | 0
Enfamiliehus | Træ (bærende vægge) | 23 | 0 | 0 | 0 | 0
Enfamiliehus | Træ (bærende vægge) | 24 | 0 | 0 | 0 | 0
Enfamiliehus | Træ (bærende vægge) | 25 | 0 | 0 | 0 | 0
Enfamiliehus | Træ (bærende vægge) | 26 | 0 | 0 | 0 | 0
Enfamiliehus | Træ (bærende vægge) | 27 | 0 | 0 | 0 | 0
Enfamiliehus | Træ (bærende vægge) | 28 | 0 | 0 | 0 | 0
Enfamiliehus | Træ (bærende vægge) | 29 | 0 | 0 | 0 | 0
Enfamiliehus | Træ (bærende vægge) | 30 | 0 | 0 | 0 | 0
Enfamiliehus | Træ (søjle/bjælke) | 1 | 0 | 0 | 0 | 0
Enfamiliehus | Træ (søjle/bjælke) | 2 | 0 | 0 | 0 | 0
Enfamiliehus | Træ (søjle/bjælke) | 3 | 0 | 0 | 0 | 0
Enfamiliehus | Træ (søjle/bjælke) | 4 | 0 | 0 | 0 | 0
Enfamiliehus | Træ (søjle/bjælke) | 5 | 0 | 0 | 0 | 0
Enfamiliehus | Træ (søjle/bjælke) | 6 | 0 | 0 | 0 | 0
Enfamiliehus | Træ (søjle/bjælke) | 7 | 0 | 0 | 0 | 0
Enfamiliehus | Træ (søjle/bjælke) | 8 | 0 | 0 | 0 | 0
Enfamiliehus | Træ (søjle/bjælke) | 9 | 0 | 0 | 0 | 0
Enfamiliehus | Træ (søjle/bjælke) | 10 | 0 | 0 | 0 | 0
Enfamiliehus | Træ (søjle/bjælke) | 11 | 0 | 0 | 0 | 0
Enfamiliehus | Træ (søjle/bjælke) | 12 | 0 | 0 | 0 | 0
Enfamiliehus | Træ (søjle/bjælke) | 13 | 0 | 0 | 0 | 0
Enfamiliehus | Træ (søjle/bjælke) | 14 | 0 | 0 | 0 | 0
Enfamiliehus | Træ (søjle/bjælke) | 15 | 0 | 0 | 0 | 0
Enfamiliehus | Træ (søjle/bjælke) | 16 | 0 | 0 | 0 | 0
Enfamiliehus | Træ (søjle/bjælke) | 17 | 0 | 0 | 0 | 0
Enfamiliehus | Træ (søjle/bjælke) | 18 | 0 | 0 | 0 | 0
Enfamiliehus | Træ (søjle/bjælke) | 19 | 0 | 0 | 0 | 0
Enfamiliehus | Træ (søjle/bjælke) | 20 | 0 | 0 | 0 | 0
Enfamiliehus | Træ (søjle/bjælke) | 21 | 0 | 0 | 0 | 0
Enfamiliehus | Træ (søjle/bjælke) | 22 | 0 | 0 | 0 | 0
Enfamiliehus | Træ (søjle/bjælke) | 23 | 0 | 0 | 0 | 0
Enfamiliehus | Træ (søjle/bjælke) | 24 | 0 | 0 | 0 | 0
Enfamiliehus | Træ (søjle/bjælke) | 25 | 0 | 0 | 0 | 0
Enfamiliehus | Træ (søjle/bjælke) | 26 | 0 | 0 | 0 | 0
Enfamiliehus | Træ (søjle/bjælke) | 27 | 0 | 0 | 0 | 0
Enfamiliehus | Træ (søjle/bjælke) | 28 | 0 | 0 | 0 | 0
Enfamiliehus | Træ (søjle/bjælke) | 29 | 0 | 0 | 0 | 0
Enfamiliehus | Træ (søjle/bjælke) | 30 | 0 | 0 | 0 | 0
Rækkehus | Beton (bærende vægge) | 1 | 0 | 0 | 0 | 0
Rækkehus | Beton (bærende vægge) | 2 | 0 | 0 | 0 | 0
Rækkehus | Beton (bærende vægge) | 3 | 0 | 0 | 0 | 0
Rækkehus | Beton (bærende vægge) | 4 | 0 | 0 | 0 | 0
Rækkehus | Beton (bærende vægge) | 5 | 0 | 0 | 0 | 0
Rækkehus | Beton (bærende vægge) | 6 | 0 | 0 | 0 | 0
Rækkehus | Beton (bærende vægge) | 7 | 0 | 0 | 0 | 0
Rækkehus | Beton (bærende vægge) | 8 | 0 | 0 | 0 | 0
Rækkehus | Beton (bærende vægge) | 9 | 0 | 0 | 0 | 0
Rækkehus | Beton (bærende vægge) | 10 | 0 | 0 | 0 | 0
Rækkehus | Beton (bærende vægge) | 11 | 0 | 0 | 0 | 0
Rækkehus | Beton (bærende vægge) | 12 | 0 | 0 | 0 | 0
Rækkehus | Beton (bærende vægge) | 13 | 0 | 0 | 0 | 0
Rækkehus | Beton (bærende vægge) | 14 | 0 | 0 | 0 | 0
Rækkehus | Beton (bærende vægge) | 15 | 0 | 0 | 0 | 0
Rækkehus | Beton (bærende vægge) | 16 | 0 | 0 | 0 | 0
Rækkehus | Beton (bærende vægge) | 17 | 0 | 0 | 0 | 0
Rækkehus | Beton (bærende vægge) | 18 | 0 | 0 | 0 | 0
Rækkehus | Beton (bærende vægge) | 19 | 0 | 0 | 0 | 0
Rækkehus | Beton (bærende vægge) | 20 | 0 | 0 | 0 | 0
Rækkehus | Beton (bærende vægge) | 21 | 0 | 0 | 0 | 0
Rækkehus | Beton (bærende vægge) | 22 | 0 | 0 | 0 | 0
Rækkehus | Beton (bærende vægge) | 23 | 0 | 0 | 0 | 0
Rækkehus | Beton (bærende vægge) | 24 | 0 | 0 | 0 | 0
Rækkehus | Beton (bærende vægge) | 25 | 0 | 0 | 0 | 0
Rækkehus | Beton (bærende vægge) | 26 | 0 | 0 | 0 | 0
Rækkehus | Beton (bærende vægge) | 27 | 0 | 0 | 0 | 0
Rækkehus | Beton (bærende vægge) | 28 | 0 | 0 | 0 | 0
Rækkehus | Beton (bærende vægge) | 29 | 0 | 0 | 0 | 0
Rækkehus | Beton (bærende vægge) | 30 | 0 | 0 | 0 | 0
Rækkehus | Beton (søjle/bjælke) | 1 | 0 | 0 | 0 | 0
Rækkehus | Beton (søjle/bjælke) | 2 | 0 | 0 | 0 | 0
Rækkehus | Beton (søjle/bjælke) | 3 | 0 | 0 | 0 | 0
Rækkehus | Beton (søjle/bjælke) | 4 | 0 | 0 | 0 | 0
Rækkehus | Beton (søjle/bjælke) | 5 | 0 | 0 | 0 | 0
Rækkehus | Beton (søjle/bjælke) | 6 | 0 | 0 | 0 | 0
Rækkehus | Beton (søjle/bjælke) | 7 | 0 | 0 | 0 | 0
Rækkehus | Beton (søjle/bjælke) | 8 | 0 | 0 | 0 | 0
Rækkehus | Beton (søjle/bjælke) | 9 | 0 | 0 | 0 | 0
Rækkehus | Beton (søjle/bjælke) | 10 | 0 | 0 | 0 | 0
Rækkehus | Beton (søjle/bjælke) | 11 | 0 | 0 | 0 | 0
Rækkehus | Beton (søjle/bjælke) | 12 | 0 | 0 | 0 | 0
Rækkehus | Beton (søjle/bjælke) | 13 | 0 | 0 | 0 | 0
Rækkehus | Beton (søjle/bjælke) | 14 | 0 | 0 | 0 | 0
Rækkehus | Beton (søjle/bjælke) | 15 | 0 | 0 | 0 | 0
Rækkehus | Beton (søjle/bjælke) | 16 | 0 | 0 | 0 | 0
Rækkehus | Beton (søjle/bjælke) | 17 | 0 | 0 | 0 | 0
Rækkehus | Beton (søjle/bjælke) | 18 | 0 | 0 | 0 | 0
Rækkehus | Beton (søjle/bjælke) | 19 | 0 | 0 | 0 | 0
Rækkehus | Beton (søjle/bjælke) | 20 | 0 | 0 | 0 | 0
Rækkehus | Beton (søjle/bjælke) | 21 | 0 | 0 | 0 | 0
Rækkehus | Beton (søjle/bjælke) | 22 | 0 | 0 | 0 | 0
Rækkehus | Beton (søjle/bjælke) | 23 | 0 | 0 | 0 | 0
Rækkehus | Beton (søjle/bjælke) | 24 | 0 | 0 | 0 | 0
Rækkehus | Beton (søjle/bjælke) | 25 | 0 | 0 | 0 | 0
Rækkehus | Beton (søjle/bjælke) | 26 | 0 | 0 | 0 | 0
Rækkehus | Beton (søjle/bjælke) | 27 | 0 | 0 | 0 | 0
Rækkehus | Beton (søjle/bjælke) | 28 | 0 | 0 | 0 | 0
Rækkehus | Beton (søjle/bjælke) | 29 | 0 | 0 | 0 | 0
Rækkehus | Beton (søjle/bjælke) | 30 | 0 | 0 | 0 | 0
Rækkehus | Hybrid (søjle/bjælke) | 1 | 0 | 0 | 0 | 0
Rækkehus | Hybrid (søjle/bjælke) | 2 | 0 | 0 | 0 | 0
Rækkehus | Hybrid (søjle/bjælke) | 3 | 0 | 0 | 0 | 0
Rækkehus | Hybrid (søjle/bjælke) | 4 | 0 | 0 | 0 | 0
Rækkehus | Hybrid (søjle/bjælke) | 5 | 0 | 0 | 0 | 0
Rækkehus | Hybrid (søjle/bjælke) | 6 | 0 | 0 | 0 | 0
Rækkehus | Hybrid (søjle/bjælke) | 7 | 0 | 0 | 0 | 0
Rækkehus | Hybrid (søjle/bjælke) | 8 | 0 | 0 | 0 | 0
Rækkehus | Hybrid (søjle/bjælke) | 9 | 0 | 0 | 0 | 0
Rækkehus | Hybrid (søjle/bjælke) | 10 | 0 | 0 | 0 | 0
Rækkehus | Hybrid (søjle/bjælke) | 11 | 0 | 0 | 0 | 0
Rækkehus | Hybrid (søjle/bjælke) | 12 | 0 | 0 | 0 | 0
Rækkehus | Hybrid (søjle/bjælke) | 13 | 0 | 0 | 0 | 0
Rækkehus | Hybrid (søjle/bjælke) | 14 | 0 | 0 | 0 | 0
Rækkehus | Hybrid (søjle/bjælke) | 15 | 0 | 0 | 0 | 0
Rækkehus | Hybrid (søjle/bjælke) | 16 | 0 | 0 | 0 | 0
Rækkehus | Hybrid (søjle/bjælke) | 17 | 0 | 0 | 0 | 0
Rækkehus | Hybrid (søjle/bjælke) | 18 | 0 | 0 | 0 | 0
Rækkehus | Hybrid (søjle/bjælke) | 19 | 0 | 0 | 0 | 0
Rækkehus | Hybrid (søjle/bjælke) | 20 | 0 | 0 | 0 | 0
Rækkehus | Hybrid (søjle/bjælke) | 21 | 0 | 0 | 0 | 0
Rækkehus | Hybrid (søjle/bjælke) | 22 | 0 | 0 | 0 | 0
Rækkehus | Hybrid (søjle/bjælke) | 23 | 0 | 0 | 0 | 0
Rækkehus | Hybrid (søjle/bjælke) | 24 | 0 | 0 | 0 | 0
Rækkehus | Hybrid (søjle/bjælke) | 25 | 0 | 0 | 0 | 0
Rækkehus | Hybrid (søjle/bjælke) | 26 | 0 | 0 | 0 | 0
Rækkehus | Hybrid (søjle/bjælke) | 27 | 0 | 0 | 0 | 0
Rækkehus | Hybrid (søjle/bjælke) | 28 | 0 | 0 | 0 | 0
Rækkehus | Hybrid (søjle/bjælke) | 29 | 0 | 0 | 0 | 0
Rækkehus | Hybrid (søjle/bjælke) | 30 | 0 | 0 | 0 | 0
Rækkehus | Træ (bærende vægge) | 1 | 0 | 0 | 0 | 0
Rækkehus | Træ (bærende vægge) | 2 | 0 | 0 | 0 | 0
Rækkehus | Træ (bærende vægge) | 3 | 0 | 0 | 0 | 0
Rækkehus | Træ (bærende vægge) | 4 | 0 | 0 | 0 | 0
Rækkehus | Træ (bærende vægge) | 5 | 0 | 0 | 0 | 0
Rækkehus | Træ (bærende vægge) | 6 | 0 | 0 | 0 | 0
Rækkehus | Træ (bærende vægge) | 7 | 0 | 0 | 0 | 0
Rækkehus | Træ (bærende vægge) | 8 | 0 | 0 | 0 | 0
Rækkehus | Træ (bærende vægge) | 9 | 0 | 0 | 0 | 0
Rækkehus | Træ (bærende vægge) | 10 | 0 | 0 | 0 | 0
Rækkehus | Træ (bærende vægge) | 11 | 0 | 0 | 0 | 0
Rækkehus | Træ (bærende vægge) | 12 | 0 | 0 | 0 | 0
Rækkehus | Træ (bærende vægge) | 13 | 0 | 0 | 0 | 0
Rækkehus | Træ (bærende vægge) | 14 | 0 | 0 | 0 | 0
Rækkehus | Træ (bærende vægge) | 15 | 0 | 0 | 0 | 0
Rækkehus | Træ (bærende vægge) | 16 | 0 | 0 | 0 | 0
Rækkehus | Træ (bærende vægge) | 17 | 0 | 0 | 0 | 0
Rækkehus | Træ (bærende vægge) | 18 | 0 | 0 | 0 | 0
Rækkehus | Træ (bærende vægge) | 19 | 0 | 0 | 0 | 0
Rækkehus | Træ (bærende vægge) | 20 | 0 | 0 | 0 | 0
Rækkehus | Træ (bærende vægge) | 21 | 0 | 0 | 0 | 0
Rækkehus | Træ (bærende vægge) | 22 | 0 | 0 | 0 | 0
Rækkehus | Træ (bærende vægge) | 23 | 0 | 0 | 0 | 0
Rækkehus | Træ (bærende vægge) | 24 | 0 | 0 | 0 | 0
Rækkehus | Træ (bærende vægge) | 25 | 0 | 0 | 0 | 0
Rækkehus | Træ (bærende vægge) | 26 | 0 | 0 | 0 | 0
Rækkehus | Træ (bærende vægge) | 27 | 0 | 0 | 0 | 0
Rækkehus | Træ (bærende vægge) | 28 | 0 | 0 | 0 | 0
Rækkehus | Træ (bærende vægge) | 29 | 0 | 0 | 0 | 0
Rækkehus | Træ (bærende vægge) | 30 | 0 | 0 | 0 | 0
Rækkehus | Træ (søjle/bjælke) | 1 | 0 | 0 | 0 | 0
Rækkehus | Træ (søjle/bjælke) | 2 | 0 | 0 | 0 | 0
Rækkehus | Træ (søjle/bjælke) | 3 | 0 | 0 | 0 | 0
Rækkehus | Træ (søjle/bjælke) | 4 | 0 | 0 | 0 | 0
Rækkehus | Træ (søjle/bjælke) | 5 | 0 | 0 | 0 | 0
Rækkehus | Træ (søjle/bjælke) | 6 | 0 | 0 | 0 | 0
Rækkehus | Træ (søjle/bjælke) | 7 | 0 | 0 | 0 | 0
Rækkehus | Træ (søjle/bjælke) | 8 | 0 | 0 | 0 | 0
Rækkehus | Træ (søjle/bjælke) | 9 | 0 | 0 | 0 | 0
Rækkehus | Træ (søjle/bjælke) | 10 | 0 | 0 | 0 | 0
Rækkehus | Træ (søjle/bjælke) | 11 | 0 | 0 | 0 | 0
Rækkehus | Træ (søjle/bjælke) | 12 | 0 | 0 | 0 | 0
Rækkehus | Træ (søjle/bjælke) | 13 | 0 | 0 | 0 | 0
Rækkehus | Træ (søjle/bjælke) | 14 | 0 | 0 | 0 | 0
Rækkehus | Træ (søjle/bjælke) | 15 | 0 | 0 | 0 | 0
Rækkehus | Træ (søjle/bjælke) | 16 | 0 | 0 | 0 | 0
Rækkehus | Træ (søjle/bjælke) | 17 | 0 | 0 | 0 | 0
Rækkehus | Træ (søjle/bjælke) | 18 | 0 | 0 | 0 | 0
Rækkehus | Træ (søjle/bjælke) | 19 | 0 | 0 | 0 | 0
Rækkehus | Træ (søjle/bjælke) | 20 | 0 | 0 | 0 | 0
Rækkehus | Træ (søjle/bjælke) | 21 | 0 | 0 | 0 | 0
Rækkehus | Træ (søjle/bjælke) | 22 | 0 | 0 | 0 | 0
Rækkehus | Træ (søjle/bjælke) | 23 | 0 | 0 | 0 | 0
Rækkehus | Træ (søjle/bjælke) | 24 | 0 | 0 | 0 | 0
Rækkehus | Træ (søjle/bjælke) | 25 | 0 | 0 | 0 | 0
Rækkehus | Træ (søjle/bjælke) | 26 | 0 | 0 | 0 | 0
Rækkehus | Træ (søjle/bjælke) | 27 | 0 | 0 | 0 | 0
Rækkehus | Træ (søjle/bjælke) | 28 | 0 | 0 | 0 | 0
Rækkehus | Træ (søjle/bjælke) | 29 | 0 | 0 | 0 | 0
Rækkehus | Træ (søjle/bjælke) | 30 | 0 | 0 | 0 | 0
Etagebolig | Beton (bærende vægge) | 1 | 70.2 | 0 | 70.875 | 4.25
Etagebolig | Beton (bærende vægge) | 2 | 70.2 | 0 | 70.875 | 4.125
Etagebolig | Beton (bærende vægge) | 3 | 70.2 | 0 | 70.875 | 4.4167
Etagebolig | Beton (bærende vægge) | 4 | 70.2 | 0 | 70.875 | 4.75
Etagebolig | Beton (bærende vægge) | 5 | 70.2 | 0 | 70.875 | 5.05
Etagebolig | Beton (bærende vægge) | 6 | 70.2 | 0 | 70.875 | 5.3333
Etagebolig | Beton (bærende vægge) | 7 | 70.2 | 0 | 70.875 | 5.6429
Etagebolig | Beton (bærende vægge) | 8 | 70.2 | 0 | 70.875 | 5.9062
Etagebolig | Beton (bærende vægge) | 9 | 70.2 | 0 | 70.875 | 6.1667
Etagebolig | Beton (bærende vægge) | 10 | 70.2 | 0 | 73.2375 | 6.525
Etagebolig | Beton (bærende vægge) | 11 | 70.2 | 0 | 75.1705 | 6.8636
Etagebolig | Beton (bærende vægge) | 12 | 70.2 | 0 | 76.7812 | 7.1667
Etagebolig | Beton (bærende vægge) | 13 | 70.2 | 0 | 78.1442 | 7.4615
Etagebolig | Beton (bærende vægge) | 14 | 70.2 | 0 | 79.3125 | 7.7679
Etagebolig | Beton (bærende vægge) | 15 | 70.2 | 0 | 80.325 | 8.0333
Etagebolig | Beton (bærende vægge) | 16 | 70.2 | 0 | 81.2109 | 8.3125
Etagebolig | Beton (bærende vægge) | 17 | 70.2 | 0 | 81.9926 | 8.5735
Etagebolig | Beton (bærende vægge) | 18 | 70.2 | 0 | 82.6875 | 8.8333
Etagebolig | Beton (bærende vægge) | 19 | 70.2 | 0 | 83.3092 | 9.0789
Etagebolig | Beton (bærende vægge) | 20 | 70.2 | 0 | 83.8688 | 9.3125
Etagebolig | Beton (bærende vægge) | 21 | 70.2 | 0 | 85.5 | 9.6071
Etagebolig | Beton (bærende vægge) | 22 | 70.2 | 0 | 86.983 | 9.8977
Etagebolig | Beton (bærende vægge) | 23 | 70.2 | 0 | 88.337 | 10.1848
Etagebolig | Beton (bærende vægge) | 24 | 70.2 | 0 | 89.5781 | 10.4583
Etagebolig | Beton (bærende vægge) | 25 | 70.2 | 0 | 90.72 | 10.73
Etagebolig | Beton (bærende vægge) | 26 | 70.2 | 0 | 91.774 | 10.9904
Etagebolig | Beton (bærende vægge) | 27 | 70.2 | 0 | 92.75 | 11.2407
Etagebolig | Beton (bærende vægge) | 28 | 70.2 | 0 | 93.6562 | 11.4911
Etagebolig | Beton (bærende vægge) | 29 | 70.2 | 0 | 94.5 | 11.7414
Etagebolig | Beton (bærende vægge) | 30 | 70.2 | 0 | 95.2875 | 11.975
Etagebolig | Beton (søjle/bjælke) | 1 | 70.2 | 24.795 | 7.056 | 8.5
Etagebolig | Beton (søjle/bjælke) | 2 | 70.2 | 24.795 | 7.056 | 7.875
Etagebolig | Beton (søjle/bjælke) | 3 | 70.2 | 24.795 | 7.056 | 8.1667
Etagebolig | Beton (søjle/bjælke) | 4 | 70.2 | 24.795 | 7.056 | 8.625
Etagebolig | Beton (søjle/bjælke) | 5 | 70.2 | 24.795 | 8.244 | 9.2
Etagebolig | Beton (søjle/bjælke) | 6 | 70.2 | 24.795 | 9.036 | 9.75
Etagebolig | Beton (søjle/bjælke) | 7 | 70.2 | 24.795 | 9.6017 | 10.2857
Etagebolig | Beton (søjle/bjælke) | 8 | 70.2 | 24.795 | 10.026 | 10.7812
Etagebolig | Beton (søjle/bjælke) | 9 | 70.2 | 24.795 | 10.356 | 11.2778
Etagebolig | Beton (søjle/bjælke) | 10 | 70.2 | 24.795 | 11.394 | 11.8
Etagebolig | Beton (søjle/bjælke) | 11 | 70.2 | 24.795 | 12.2433 | 12.3182
Etagebolig | Beton (søjle/bjælke) | 12 | 70.2 | 24.795 | 12.951 | 12.7917
Etagebolig | Beton (søjle/bjælke) | 13 | 70.2 | 24.795 | 13.5498 | 13.2692
Etagebolig | Beton (søjle/bjælke) | 14 | 70.2 | 24.795 | 14.0631 | 13.7321
Etagebolig | Beton (søjle/bjælke) | 15 | 70.2 | 24.795 | 14.508 | 14.1667
Etagebolig | Beton (søjle/bjælke) | 16 | 70.2 | 24.795 | 14.8972 | 14.5938
Etagebolig | Beton (søjle/bjælke) | 17 | 70.2 | 24.795 | 15.8019 | 15.0735
Etagebolig | Beton (søjle/bjælke) | 18 | 70.2 | 24.795 | 16.606 | 15.5278
Etagebolig | Beton (søjle/bjælke) | 19 | 70.2 | 24.795 | 17.3255 | 15.9868
Etagebolig | Beton (søjle/bjælke) | 20 | 70.2 | 24.795 | 17.973 | 16.4125
Etagebolig | Beton (søjle/bjælke) | 21 | 70.2 | 24.795 | 18.5589 | 16.8452
Etagebolig | Beton (søjle/bjælke) | 22 | 70.2 | 24.795 | 19.0915 | 17.25
Etagebolig | Beton (søjle/bjælke) | 23 | 70.2 | 24.795 | 19.5777 | 17.663
Etagebolig | Beton (søjle/bjælke) | 24 | 70.2 | 24.795 | 20.0235 | 18.0521
Etagebolig | Beton (søjle/bjælke) | 25 | 70.2 | 24.795 | 20.4336 | 18.44
Etagebolig | Beton (søjle/bjælke) | 26 | 70.2 | 24.795 | 21.2483 | 18.875
Etagebolig | Beton (søjle/bjælke) | 27 | 70.2 | 24.795 | 22.0027 | 19.3056
Etagebolig | Beton (søjle/bjælke) | 28 | 70.2 | 24.795 | 22.7031 | 19.7232
Etagebolig | Beton (søjle/bjælke) | 29 | 70.2 | 24.795 | 23.3553 | 20.1293
Etagebolig | Beton (søjle/bjælke) | 30 | 70.2 | 24.795 | 23.964 | 20.5333
Etagebolig | Hybrid (søjle/bjælke) | 1 | 22.05 | 3.7616 | 0.45976 | 7.5
Etagebolig | Hybrid (søjle/bjælke) | 2 | 22.05 | 3.7616 | 0.6043 | 5.875
Etagebolig | Hybrid (søjle/bjælke) | 3 | 22.05 | 3.7616 | 0.7024 | 5.5833
Etagebolig | Hybrid (søjle/bjælke) | 4 | 22.05 | 3.7616 | 0.82634 | 5.625
Etagebolig | Hybrid (søjle/bjælke) | 5 | 22.05 | 3.7616 | 0.93066 | 5.7
Etagebolig | Hybrid (søjle/bjælke) | 6 | 22.05 | 3.7616 | 1.0542 | 5.8333
Etagebolig | Hybrid (søjle/bjælke) | 7 | 22.05 | 3.7616 | 1.1424 | 6
Etagebolig | Hybrid (søjle/bjælke) | 8 | 22.05 | 3.7616 | 1.2922 | 6.1875
Etagebolig | Hybrid (søjle/bjælke) | 9 | 22.05 | 3.7616 | 1.4087 | 6.3611
Etagebolig | Hybrid (søjle/bjælke) | 10 | 22.05 | 3.7616 | 1.5019 | 6.55
Etagebolig | Hybrid (søjle/bjælke) | 11 | 22.05 | 3.7616 | 1.5905 | 6.7273
Etagebolig | Hybrid (søjle/bjælke) | 12 | 22.05 | 3.7616 | 1.6644 | 6.9167
Etagebolig | Hybrid (søjle/bjælke) | 13 | 22.05 | 3.7616 | 1.7678 | 7.0962
Etagebolig | Hybrid (søjle/bjælke) | 14 | 22.05 | 3.7616 | 1.9043 | 7.2857
Etagebolig | Hybrid (søjle/bjælke) | 15 | 22.05 | 3.7616 | 2.0225 | 7.4667
Etagebolig | Hybrid (søjle/bjælke) | 16 | 22.05 | 3.7616 | 2.126 | 7.6406
Etagebolig | Hybrid (søjle/bjælke) | 17 | 22.05 | 3.7616 | 2.2286 | 7.8088
Etagebolig | Hybrid (søjle/bjælke) | 18 | 22.05 | 3.7616 | 2.3198 | 7.9861
Etagebolig | Hybrid (søjle/bjælke) | 19 | 22.05 | 3.7616 | 2.4014 | 8.1579
Etagebolig | Hybrid (søjle/bjælke) | 20 | 22.05 | 3.7616 | 2.5321 | 8.325
Etagebolig | Hybrid (søjle/bjælke) | 21 | 22.05 | 3.7616 | 2.6503 | 8.4881
Etagebolig | Hybrid (søjle/bjælke) | 22 | 22.05 | 3.7616 | 2.7578 | 8.6591
Etagebolig | Hybrid (søjle/bjælke) | 23 | 22.05 | 3.7616 | 2.8802 | 8.8152
Etagebolig | Hybrid (søjle/bjælke) | 24 | 22.05 | 3.7616 | 2.9924 | 8.9792
Etagebolig | Hybrid (søjle/bjælke) | 25 | 22.05 | 3.7616 | 3.0956 | 9.14
Etagebolig | Hybrid (søjle/bjælke) | 26 | 22.05 | 3.7616 | 3.1909 | 9.2885
Etagebolig | Hybrid (søjle/bjælke) | 27 | 22.05 | 3.7616 | 3.2791 | 9.4444
Etagebolig | Hybrid (søjle/bjælke) | 28 | 22.05 | 3.7616 | 3.361 | 9.5982
Etagebolig | Hybrid (søjle/bjælke) | 29 | 22.05 | 3.7616 | 3.4988 | 9.75
Etagebolig | Hybrid (søjle/bjælke) | 30 | 22.05 | 3.7616 | 3.6274 | 9.9
Etagebolig | Træ (bærende vægge) | 1 | 22.05 | 0 | 4.7628 | 3.25
Etagebolig | Træ (bærende vægge) | 2 | 22.05 | 0 | 5.5566 | 2.625
Etagebolig | Træ (bærende vægge) | 3 | 22.05 | 0 | 6.0858 | 2.5
Etagebolig | Træ (bærende vægge) | 4 | 22.05 | 0 | 6.3504 | 2.5
Etagebolig | Træ (bærende vægge) | 5 | 22.05 | 0 | 6.6679 | 2.55
Etagebolig | Træ (bærende vægge) | 6 | 22.05 | 0 | 7.0119 | 2.5833
Etagebolig | Træ (bærende vægge) | 7 | 22.05 | 0 | 7.2576 | 2.6786
Etagebolig | Træ (bærende vægge) | 8 | 22.05 | 0 | 7.5411 | 2.75
Etagebolig | Træ (bærende vægge) | 9 | 22.05 | 0 | 7.7616 | 2.8611
Etagebolig | Træ (bærende vægge) | 10 | 22.05 | 0 | 7.938 | 2.95
Etagebolig | Træ (bærende vægge) | 11 | 22.05 | 0 | 8.2267 | 3.0227
Etagebolig | Træ (bærende vægge) | 12 | 22.05 | 0 | 8.4672 | 3.125
Etagebolig | Træ (bærende vægge) | 13 | 22.05 | 0 | 8.6707 | 3.2115
Etagebolig | Træ (bærende vægge) | 14 | 22.05 | 0 | 8.8452 | 3.2857
Etagebolig | Træ (bærende vægge) | 15 | 22.05 | 0 | 8.9964 | 3.3667
Etagebolig | Træ (bærende vægge) | 16 | 22.05 | 0 | 9.2279 | 3.4531
Etagebolig | Træ (bærende vægge) | 17 | 22.05 | 0 | 9.4322 | 3.5441
Etagebolig | Træ (bærende vægge) | 18 | 22.05 | 0 | 9.6138 | 3.625
Etagebolig | Træ (bærende vægge) | 19 | 22.05 | 0 | 9.7763 | 3.6974
Etagebolig | Træ (bærende vægge) | 20 | 22.05 | 0 | 9.9225 | 3.775
Etagebolig | Træ (bærende vægge) | 21 | 22.05 | 0 | 10.0548 | 3.8571
Etagebolig | Træ (bærende vægge) | 22 | 22.05 | 0 | 10.1751 | 3.9318
Etagebolig | Træ (bærende vægge) | 23 | 22.05 | 0 | 10.492 | 4.0109
Etagebolig | Træ (bærende vægge) | 24 | 22.05 | 0 | 10.7825 | 4.0938
Etagebolig | Træ (bærende vægge) | 25 | 22.05 | 0 | 11.0497 | 4.18
Etagebolig | Træ (bærende vægge) | 26 | 22.05 | 0 | 11.2964 | 4.25
Etagebolig | Træ (bærende vægge) | 27 | 22.05 | 0 | 11.5248 | 4.3333
Etagebolig | Træ (bærende vægge) | 28 | 22.05 | 0 | 11.7369 | 4.4018
Etagebolig | Træ (bærende vægge) | 29 | 22.05 | 0 | 11.9344 | 4.4828
Etagebolig | Træ (bærende vægge) | 30 | 22.05 | 0 | 12.1187 | 4.55
Etagebolig | Træ (søjle/bjælke) | 1 | 9.504 | 2.9257 | 0.45976 | 7.5
Etagebolig | Træ (søjle/bjælke) | 2 | 9.504 | 2.9257 | 0.6043 | 5.625
Etagebolig | Træ (søjle/bjælke) | 3 | 9.504 | 2.9257 | 0.7024 | 5.25
Etagebolig | Træ (søjle/bjælke) | 4 | 9.504 | 2.9257 | 0.7889 | 5.125
Etagebolig | Træ (søjle/bjælke) | 5 | 9.504 | 2.9257 | 0.9007 | 5.15
Etagebolig | Træ (søjle/bjælke) | 6 | 9.504 | 2.9257 | 1.0292 | 5.25
Etagebolig | Træ (søjle/bjælke) | 7 | 9.504 | 2.9257 | 1.121 | 5.3571
Etagebolig | Træ (søjle/bjælke) | 8 | 9.504 | 2.9257 | 1.2735 | 5.4688
Etagebolig | Træ (søjle/bjælke) | 9 | 9.504 | 2.9257 | 1.392 | 5.6111
Etagebolig | Træ (søjle/bjælke) | 10 | 9.504 | 2.9257 | 1.4869 | 5.75
Etagebolig | Træ (søjle/bjælke) | 11 | 9.504 | 2.9257 | 1.5645 | 5.9091
Etagebolig | Træ (søjle/bjælke) | 12 | 9.504 | 2.9257 | 1.6405 | 6.0417
Etagebolig | Træ (søjle/bjælke) | 13 | 9.504 | 2.9257 | 1.7049 | 6.1923
Etagebolig | Træ (søjle/bjælke) | 14 | 9.504 | 2.9257 | 1.798 | 6.3214
Etagebolig | Træ (søjle/bjælke) | 15 | 9.504 | 2.9257 | 1.9234 | 6.4833
Etagebolig | Træ (søjle/bjælke) | 16 | 9.504 | 2.9257 | 2.033 | 6.625
Etagebolig | Træ (søjle/bjælke) | 17 | 9.504 | 2.9257 | 2.1298 | 6.7647
Etagebolig | Træ (søjle/bjælke) | 18 | 9.504 | 2.9257 | 2.2158 | 6.9028
Etagebolig | Træ (søjle/bjælke) | 19 | 9.504 | 2.9257 | 2.3029 | 7.0395
Etagebolig | Træ (søjle/bjælke) | 20 | 9.504 | 2.9257 | 2.3812 | 7.175
Etagebolig | Træ (søjle/bjælke) | 21 | 9.504 | 2.9257 | 2.4521 | 7.3095
Etagebolig | Træ (søjle/bjælke) | 22 | 9.504 | 2.9257 | 2.5166 | 7.4432
Etagebolig | Træ (søjle/bjælke) | 23 | 9.504 | 2.9257 | 2.6252 | 7.5761
Etagebolig | Træ (søjle/bjælke) | 24 | 9.504 | 2.9257 | 2.7248 | 7.7083
Etagebolig | Træ (søjle/bjælke) | 25 | 9.504 | 2.9257 | 2.8387 | 7.84
Etagebolig | Træ (søjle/bjælke) | 26 | 9.504 | 2.9257 | 2.9439 | 7.9712
Etagebolig | Træ (søjle/bjælke) | 27 | 9.504 | 2.9257 | 3.0413 | 8.0926
Etagebolig | Træ (søjle/bjælke) | 28 | 9.504 | 2.9257 | 3.1317 | 8.2232
Etagebolig | Træ (søjle/bjælke) | 29 | 9.504 | 2.9257 | 3.2159 | 8.3448
Etagebolig | Træ (søjle/bjælke) | 30 | 9.504 | 2.9257 | 3.2944 | 8.4667
Kontor | Beton (bærende vægge) | 1 | 70.2 | 0 | 55.125 | 5
Kontor | Beton (bærende vægge) | 2 | 70.2 | 0 | 55.125 | 5
Kontor | Beton (bærende vægge) | 3 | 70.2 | 0 | 55.125 | 5.3333
Kontor | Beton (bærende vægge) | 4 | 70.2 | 0 | 55.125 | 5.75
Kontor | Beton (bærende vægge) | 5 | 70.2 | 0 | 55.125 | 6.1
Kontor | Beton (bærende vægge) | 6 | 70.2 | 0 | 55.125 | 6.4583
Kontor | Beton (bærende vægge) | 7 | 70.2 | 0 | 57.75 | 6.9286
Kontor | Beton (bærende vægge) | 8 | 70.2 | 0 | 59.7188 | 7.3438
Kontor | Beton (bærende vægge) | 9 | 70.2 | 0 | 61.25 | 7.75
Kontor | Beton (bærende vægge) | 10 | 70.2 | 0 | 62.475 | 8.15
Kontor | Beton (bærende vægge) | 11 | 70.2 | 0 | 63.4773 | 8.5227
Kontor | Beton (bærende vægge) | 12 | 70.2 | 0 | 64.3125 | 8.875
Kontor | Beton (bærende vægge) | 13 | 70.2 | 0 | 65.0192 | 9.2115
Kontor | Beton (bærende vægge) | 14 | 70.2 | 0 | 65.625 | 9.5357
Kontor | Beton (bærende vægge) | 15 | 70.2 | 0 | 66.15 | 9.85
Kontor | Beton (bærende vægge) | 16 | 70.2 | 0 | 67.7578 | 10.2344
Kontor | Beton (bærende vægge) | 17 | 70.2 | 0 | 69.1765 | 10.5882
Kontor | Beton (bærende vægge) | 18 | 70.2 | 0 | 70.4375 | 10.9306
Kontor | Beton (bærende vægge) | 19 | 70.2 | 0 | 71.5658 | 11.2763
Kontor | Beton (bærende vægge) | 20 | 70.2 | 0 | 72.5812 | 11.6
Kontor | Beton (bærende vægge) | 21 | 70.2 | 0 | 73.5 | 11.9167
Kontor | Beton (bærende vægge) | 22 | 70.2 | 0 | 74.3352 | 12.2273
Kontor | Beton (bærende vægge) | 23 | 70.2 | 0 | 75.0978 | 12.5326
Kontor | Beton (bærende vægge) | 24 | 70.2 | 0 | 75.7969 | 12.8229
Kontor | Beton (bærende vægge) | 25 | 70.2 | 0 | 76.44 | 13.12
Kontor | Beton (bærende vægge) | 26 | 70.2 | 0 | 77.0337 | 13.4038
Kontor | Beton (bærende vægge) | 27 | 70.2 | 0 | 77.5833 | 13.6759
Kontor | Beton (bærende vægge) | 28 | 70.2 | 0 | 78.0938 | 13.9464
Kontor | Beton (bærende vægge) | 29 | 70.2 | 0 | 79.2026 | 14.2672
Kontor | Beton (bærende vægge) | 30 | 70.2 | 0 | 80.2375 | 14.575
Kontor | Beton (søjle/bjælke) | 1 | 70.2 | 19.285 | 5.488 | 10
Kontor | Beton (søjle/bjælke) | 2 | 70.2 | 20.9475 | 5.488 | 10.3
Kontor | Beton (søjle/bjælke) | 3 | 70.2 | 21.5017 | 7.028 | 10.6667
Kontor | Beton (søjle/bjælke) | 4 | 70.2 | 21.7787 | 7.798 | 11.4375
Kontor | Beton (søjle/bjælke) | 5 | 70.2 | 21.945 | 8.26 | 12.15
Kontor | Beton (søjle/bjælke) | 6 | 70.2 | 22.0558 | 8.568 | 12.9167
Kontor | Beton (søjle/bjælke) | 7 | 70.2 | 22.135 | 9.648 | 13.6786
Kontor | Beton (søjle/bjælke) | 8 | 70.2 | 22.1944 | 10.458 | 14.4062
Kontor | Beton (søjle/bjælke) | 9 | 70.2 | 22.2406 | 11.088 | 15.1111
Kontor | Beton (søjle/bjælke) | 10 | 70.2 | 22.2775 | 11.592 | 15.8
Kontor | Beton (søjle/bjælke) | 11 | 70.2 | 22.3077 | 12.0044 | 16.4545
Kontor | Beton (søjle/bjælke) | 12 | 70.2 | 22.3329 | 12.9663 | 17.1458
Kontor | Beton (søjle/bjælke) | 13 | 70.2 | 22.3542 | 13.7803 | 17.8077
Kontor | Beton (søjle/bjælke) | 14 | 70.2 | 22.3725 | 14.478 | 18.4464
Kontor | Beton (søjle/bjælke) | 15 | 70.2 | 22.3883 | 15.0827 | 19.0667
Kontor | Beton (søjle/bjælke) | 16 | 70.2 | 22.4022 | 15.6118 | 19.6719
Kontor | Beton (søjle/bjælke) | 17 | 70.2 | 22.4144 | 16.0786 | 20.25
Kontor | Beton (søjle/bjælke) | 18 | 70.2 | 22.4253 | 16.9836 | 20.8889
Kontor | Beton (søjle/bjælke) | 19 | 70.2 | 22.435 | 17.7933 | 21.5
Kontor | Beton (søjle/bjælke) | 20 | 70.2 | 22.4438 | 18.522 | 22.0875
Kontor | Beton (søjle/bjælke) | 21 | 70.2 | 22.4517 | 19.1813 | 22.6667
Kontor | Beton (søjle/bjælke) | 22 | 70.2 | 22.4589 | 19.7807 | 23.2386
Kontor | Beton (søjle/bjælke) | 23 | 70.2 | 22.4654 | 20.328 | 23.7826
Kontor | Beton (søjle/bjælke) | 24 | 70.2 | 22.4715 | 20.8297 | 24.3229
Kontor | Beton (søjle/bjælke) | 25 | 70.2 | 22.477 | 21.7 | 24.92
Kontor | Beton (søjle/bjælke) | 26 | 70.2 | 22.4821 | 22.5034 | 25.4904
Kontor | Beton (søjle/bjælke) | 27 | 70.2 | 22.4869 | 23.2473 | 26.0556
Kontor | Beton (søjle/bjælke) | 28 | 70.2 | 22.4913 | 23.938 | 26.6071
Kontor | Beton (søjle/bjælke) | 29 | 70.2 | 22.4953 | 24.5811 | 27.1552
Kontor | Beton (søjle/bjælke) | 30 | 70.2 | 22.4992 | 25.1813 | 27.6833
Kontor | Hybrid (søjle/bjælke) | 1 | 28.665 | 2.9257 | 0.41177 | 9.5
Kontor | Hybrid (søjle/bjælke) | 2 | 29.7675 | 2.9257 | 0.61359 | 8.125
Kontor | Hybrid (søjle/bjælke) | 3 | 30.135 | 2.9257 | 0.8425 | 8
Kontor | Hybrid (søjle/bjælke) | 4 | 30.3188 | 2.9257 | 0.95695 | 8.1875
Kontor | Hybrid (søjle/bjælke) | 5 | 30.429 | 2.9257 | 1.1297 | 8.5
Kontor | Hybrid (søjle/bjælke) | 6 | 30.5025 | 2.9257 | 1.2624 | 8.8333
Kontor | Hybrid (søjle/bjælke) | 7 | 30.555 | 2.9257 | 1.3573 | 9.1786
Kontor | Hybrid (søjle/bjælke) | 8 | 30.5944 | 2.9257 | 1.5452 | 9.5312
Kontor | Hybrid (søjle/bjælke) | 9 | 30.625 | 2.9257 | 1.6914 | 9.8889
Kontor | Hybrid (søjle/bjælke) | 10 | 30.6495 | 2.9257 | 1.8232 | 10.225
Kontor | Hybrid (søjle/bjælke) | 11 | 30.6695 | 2.9257 | 1.9311 | 10.5682
Kontor | Hybrid (søjle/bjælke) | 12 | 30.6863 | 2.9257 | 2.0953 | 10.8958
Kontor | Hybrid (søjle/bjælke) | 13 | 30.7004 | 2.9257 | 2.2342 | 11.2308
Kontor | Hybrid (søjle/bjælke) | 14 | 30.7125 | 2.9257 | 2.3842 | 11.5357
Kontor | Hybrid (søjle/bjælke) | 15 | 30.723 | 2.9257 | 2.5142 | 11.8667
Kontor | Hybrid (søjle/bjælke) | 16 | 30.7322 | 2.9257 | 2.628 | 12.1719
Kontor | Hybrid (søjle/bjælke) | 17 | 30.7403 | 2.9257 | 2.7284 | 12.4706
Kontor | Hybrid (søjle/bjælke) | 18 | 30.7475 | 2.9257 | 2.8946 | 12.7639
Kontor | Hybrid (søjle/bjælke) | 19 | 30.7539 | 2.9257 | 3.0434 | 13.0658
Kontor | Hybrid (søjle/bjælke) | 20 | 30.9931 | 2.9257 | 3.1136 | 13.8083
Kontor | Hybrid (søjle/bjælke) | 21 | 31.0216 | 2.9257 | 3.2308 | 14.2841
Kontor | Hybrid (søjle/bjælke) | 22 | 31.0489 | 2.9257 | 3.3458 | 14.7783
Kontor | Hybrid (søjle/bjælke) | 23 | 31.075 | 2.9257 | 3.4586 | 15.2909
Kontor | Hybrid (søjle/bjælke) | 24 | 31.1 | 2.9257 | 3.5692 | 15.8219
Kontor | Hybrid (søjle/bjælke) | 25 | 31.124 | 2.9257 | 3.6776 | 16.3713
Kontor | Hybrid (søjle/bjælke) | 26 | 31.1471 | 2.9257 | 3.7838 | 16.9391
Kontor | Hybrid (søjle/bjælke) | 27 | 31.1693 | 2.9257 | 3.8878 | 17.5253
Kontor | Hybrid (søjle/bjælke) | 28 | 31.1908 | 2.9257 | 3.9896 | 18.1299
Kontor | Hybrid (søjle/bjælke) | 29 | 31.2115 | 2.9257 | 4.0892 | 18.7529
Kontor | Hybrid (søjle/bjælke) | 30 | 31.2315 | 2.9257 | 4.1866 | 19.3943
Kontor | Træ (bærende vægge) | 1 | 28.665 | 0 | 3.7044 | 4.25
Kontor | Træ (bærende vægge) | 2 | 29.7675 | 0 | 4.6305 | 3.5
Kontor | Træ (bærende vægge) | 3 | 30.135 | 0 | 5.145 | 3.5
Kontor | Træ (bærende vægge) | 4 | 30.3188 | 0 | 5.5566 | 3.625
Kontor | Træ (bærende vægge) | 5 | 30.429 | 0 | 5.927 | 3.75
Kontor | Træ (bærende vægge) | 6 | 30.5025 | 0 | 6.174 | 3.9167
Kontor | Træ (bærende vægge) | 7 | 30.555 | 0 | 6.5268 | 4.0714
Kontor | Træ (bærende vægge) | 8 | 30.5944 | 0 | 6.7914 | 4.25
Kontor | Træ (bærende vægge) | 9 | 30.625 | 0 | 6.9972 | 4.3889
Kontor | Træ (bærende vægge) | 10 | 30.6495 | 0 | 7.2853 | 4.55
Kontor | Træ (bærende vægge) | 11 | 30.6695 | 0 | 7.5211 | 4.7045
Kontor | Træ (bærende vægge) | 12 | 30.6863 | 0 | 7.7175 | 4.8542
Kontor | Træ (bærende vægge) | 13 | 30.7004 | 0 | 7.8837 | 5.0192
Kontor | Træ (bærende vægge) | 14 | 30.7125 | 0 | 8.2908 | 5.1607
Kontor | Træ (bærende vægge) | 15 | 30.723 | 0 | 8.6436 | 5.3167
Kontor | Træ (bærende vægge) | 16 | 30.7322 | 0 | 8.9523 | 5.4688
Kontor | Træ (bærende vægge) | 17 | 30.7403 | 0 | 9.2247 | 5.6029
Kontor | Træ (bærende vægge) | 18 | 30.7475 | 0 | 9.4668 | 5.75
Kontor | Træ (bærende vægge) | 19 | 30.7539 | 0 | 9.6834 | 5.8816
Kontor | Træ (bærende vægge) | 20 | 30.7598 | 0 | 9.8784 | 6.025
Kontor | Træ (bærende vægge) | 21 | 30.765 | 0 | 10.0548 | 6.1548
Kontor | Træ (bærende vægge) | 22 | 30.7698 | 0 | 10.2152 | 6.2841
Kontor | Træ (bærende vægge) | 23 | 30.7741 | 0 | 10.3616 | 6.4022
Kontor | Træ (bærende vægge) | 24 | 30.7781 | 0 | 10.5473 | 6.5312
Kontor | Træ (bærende vægge) | 25 | 30.7818 | 0 | 10.7181 | 6.66
Kontor | Træ (bærende vægge) | 26 | 30.7852 | 0 | 10.8757 | 6.7788
Kontor | Træ (bærende vægge) | 27 | 30.7883 | 0 | 11.0675 | 6.8981
Kontor | Træ (bærende vægge) | 28 | 30.7913 | 0 | 11.2455 | 7.0179
Kontor | Træ (bærende vægge) | 29 | 30.794 | 0 | 11.4538 | 7.1379
Kontor | Træ (bærende vægge) | 30 | 30.7965 | 0 | 11.6483 | 7.2583
Kontor | Træ (søjle/bjælke) | 1 | 10.3302 | 2.9257 | 0.41177 | 9.5
Kontor | Træ (søjle/bjælke) | 2 | 10.6056 | 2.9257 | 0.61359 | 7.625
Kontor | Træ (søjle/bjælke) | 3 | 10.6974 | 2.9257 | 0.75852 | 7.3333
Kontor | Træ (søjle/bjælke) | 4 | 10.7433 | 2.9257 | 0.89397 | 7.375
Kontor | Træ (søjle/bjælke) | 5 | 10.7708 | 2.9257 | 1.0793 | 7.5
Kontor | Træ (søjle/bjælke) | 6 | 10.7892 | 2.9257 | 1.2028 | 7.75
Kontor | Træ (søjle/bjælke) | 7 | 10.8023 | 2.9257 | 1.3062 | 7.9643
Kontor | Træ (søjle/bjælke) | 8 | 10.8122 | 2.9257 | 1.3837 | 8.2188
Kontor | Træ (søjle/bjælke) | 9 | 10.8198 | 2.9257 | 1.5478 | 8.5
Kontor | Træ (søjle/bjælke) | 10 | 10.8259 | 2.9257 | 1.6791 | 8.75
Kontor | Træ (søjle/bjælke) | 11 | 10.8309 | 2.9257 | 1.7865 | 9
Kontor | Træ (søjle/bjælke) | 12 | 10.8351 | 2.9257 | 1.8885 | 9.2708
Kontor | Træ (søjle/bjælke) | 13 | 10.8386 | 2.9257 | 1.9747 | 9.5192
Kontor | Træ (søjle/bjælke) | 14 | 10.8417 | 2.9257 | 2.1123 | 9.7679
Kontor | Træ (søjle/bjælke) | 15 | 10.8443 | 2.9257 | 2.2316 | 10.0167
Kontor | Træ (søjle/bjælke) | 16 | 10.8466 | 2.9257 | 2.363 | 10.25
Kontor | Træ (søjle/bjælke) | 17 | 10.8486 | 2.9257 | 2.479 | 10.5
Kontor | Træ (søjle/bjælke) | 18 | 10.8504 | 2.9257 | 2.582 | 10.7361
Kontor | Træ (søjle/bjælke) | 19 | 10.852 | 2.9257 | 2.6743 | 10.9605
Kontor | Træ (søjle/bjælke) | 20 | 10.8535 | 2.9257 | 2.8266 | 11.2
Kontor | Træ (søjle/bjælke) | 21 | 10.8548 | 2.9257 | 2.9645 | 11.4286
Kontor | Træ (søjle/bjælke) | 22 | 10.856 | 2.9257 | 3.0898 | 11.6477
Kontor | Træ (søjle/bjælke) | 23 | 10.9106 | 2.9257 | 3.1272 | 12.4067
Kontor | Træ (søjle/bjælke) | 24 | 10.9161 | 2.9257 | 3.2311 | 12.8185
Kontor | Træ (søjle/bjælke) | 25 | 10.9214 | 2.9257 | 3.3336 | 13.2481
Kontor | Træ (søjle/bjælke) | 26 | 10.9265 | 2.9257 | 3.4347 | 13.6955
Kontor | Træ (søjle/bjælke) | 27 | 10.9314 | 2.9257 | 3.5344 | 14.1607
Kontor | Træ (søjle/bjælke) | 28 | 10.9362 | 2.9257 | 3.6327 | 14.6437
Kontor | Træ (søjle/bjælke) | 29 | 10.9408 | 2.9257 | 3.7296 | 15.1445
Kontor | Træ (søjle/bjælke) | 30 | 10.9452 | 2.9257 | 3.8251 | 15.6631
Undervisning | Beton (bærende vægge) | 1 | 70.2 | 0 | 55.125 | 5
Undervisning | Beton (bærende vægge) | 2 | 70.2 | 0 | 55.125 | 5
Undervisning | Beton (bærende vægge) | 3 | 70.2 | 0 | 55.125 | 5.3333
Undervisning | Beton (bærende vægge) | 4 | 70.2 | 0 | 55.125 | 5.75
Undervisning | Beton (bærende vægge) | 5 | 70.2 | 0 | 55.125 | 6.1
Undervisning | Beton (bærende vægge) | 6 | 70.2 | 0 | 55.125 | 6.4583
Undervisning | Beton (bærende vægge) | 7 | 70.2 | 0 | 57.75 | 6.9286
Undervisning | Beton (bærende vægge) | 8 | 70.2 | 0 | 59.7188 | 7.3438
Undervisning | Beton (bærende vægge) | 9 | 70.2 | 0 | 61.25 | 7.75
Undervisning | Beton (bærende vægge) | 10 | 70.2 | 0 | 62.475 | 8.15
Undervisning | Beton (bærende vægge) | 11 | 70.2 | 0 | 63.4773 | 8.5227
Undervisning | Beton (bærende vægge) | 12 | 70.2 | 0 | 64.3125 | 8.875
Undervisning | Beton (bærende vægge) | 13 | 70.2 | 0 | 65.0192 | 9.2115
Undervisning | Beton (bærende vægge) | 14 | 70.2 | 0 | 65.625 | 9.5357
Undervisning | Beton (bærende vægge) | 15 | 70.2 | 0 | 66.15 | 9.85
Undervisning | Beton (bærende vægge) | 16 | 70.2 | 0 | 67.7578 | 10.2344
Undervisning | Beton (bærende vægge) | 17 | 70.2 | 0 | 69.1765 | 10.5882
Undervisning | Beton (bærende vægge) | 18 | 70.2 | 0 | 70.4375 | 10.9306
Undervisning | Beton (bærende vægge) | 19 | 70.2 | 0 | 71.5658 | 11.2763
Undervisning | Beton (bærende vægge) | 20 | 70.2 | 0 | 72.5812 | 11.6
Undervisning | Beton (bærende vægge) | 21 | 70.2 | 0 | 73.5 | 11.9167
Undervisning | Beton (bærende vægge) | 22 | 70.2 | 0 | 74.3352 | 12.2273
Undervisning | Beton (bærende vægge) | 23 | 70.2 | 0 | 75.0978 | 12.5326
Undervisning | Beton (bærende vægge) | 24 | 70.2 | 0 | 75.7969 | 12.8229
Undervisning | Beton (bærende vægge) | 25 | 70.2 | 0 | 76.44 | 13.12
Undervisning | Beton (bærende vægge) | 26 | 70.2 | 0 | 77.0337 | 13.4038
Undervisning | Beton (bærende vægge) | 27 | 70.2 | 0 | 77.5833 | 13.6759
Undervisning | Beton (bærende vægge) | 28 | 70.2 | 0 | 78.0938 | 13.9464
Undervisning | Beton (bærende vægge) | 29 | 70.2 | 0 | 79.2026 | 14.2672
Undervisning | Beton (bærende vægge) | 30 | 70.2 | 0 | 80.2375 | 14.575
Undervisning | Beton (søjle/bjælke) | 1 | 70.2 | 19.285 | 5.488 | 10
Undervisning | Beton (søjle/bjælke) | 2 | 70.2 | 20.9475 | 5.488 | 10.3
Undervisning | Beton (søjle/bjælke) | 3 | 70.2 | 21.5017 | 7.028 | 10.6667
Undervisning | Beton (søjle/bjælke) | 4 | 70.2 | 21.7787 | 7.798 | 11.4375
Undervisning | Beton (søjle/bjælke) | 5 | 70.2 | 21.945 | 8.26 | 12.15
Undervisning | Beton (søjle/bjælke) | 6 | 70.2 | 22.0558 | 8.568 | 12.9167
Undervisning | Beton (søjle/bjælke) | 7 | 70.2 | 22.135 | 9.648 | 13.6786
Undervisning | Beton (søjle/bjælke) | 8 | 70.2 | 22.1944 | 10.458 | 14.4062
Undervisning | Beton (søjle/bjælke) | 9 | 70.2 | 22.2406 | 11.088 | 15.1111
Undervisning | Beton (søjle/bjælke) | 10 | 70.2 | 22.2775 | 11.592 | 15.8
Undervisning | Beton (søjle/bjælke) | 11 | 70.2 | 22.3077 | 12.0044 | 16.4545
Undervisning | Beton (søjle/bjælke) | 12 | 70.2 | 22.3329 | 12.9663 | 17.1458
Undervisning | Beton (søjle/bjælke) | 13 | 70.2 | 22.3542 | 13.7803 | 17.8077
Undervisning | Beton (søjle/bjælke) | 14 | 70.2 | 22.3725 | 14.478 | 18.4464
Undervisning | Beton (søjle/bjælke) | 15 | 70.2 | 22.3883 | 15.0827 | 19.0667
Undervisning | Beton (søjle/bjælke) | 16 | 70.2 | 22.4022 | 15.6118 | 19.6719
Undervisning | Beton (søjle/bjælke) | 17 | 70.2 | 22.4144 | 16.0786 | 20.25
Undervisning | Beton (søjle/bjælke) | 18 | 70.2 | 22.4253 | 16.9836 | 20.8889
Undervisning | Beton (søjle/bjælke) | 19 | 70.2 | 22.435 | 17.7933 | 21.5
Undervisning | Beton (søjle/bjælke) | 20 | 70.2 | 22.4438 | 18.522 | 22.0875
Undervisning | Beton (søjle/bjælke) | 21 | 70.2 | 22.4517 | 19.1813 | 22.6667
Undervisning | Beton (søjle/bjælke) | 22 | 70.2 | 22.4589 | 19.7807 | 23.2386
Undervisning | Beton (søjle/bjælke) | 23 | 70.2 | 22.4654 | 20.328 | 23.7826
Undervisning | Beton (søjle/bjælke) | 24 | 70.2 | 22.4715 | 20.8297 | 24.3229
Undervisning | Beton (søjle/bjælke) | 25 | 70.2 | 22.477 | 21.7 | 24.92
Undervisning | Beton (søjle/bjælke) | 26 | 70.2 | 22.4821 | 22.5034 | 25.4904
Undervisning | Beton (søjle/bjælke) | 27 | 70.2 | 22.4869 | 23.2473 | 26.0556
Undervisning | Beton (søjle/bjælke) | 28 | 70.2 | 22.4913 | 23.938 | 26.6071
Undervisning | Beton (søjle/bjælke) | 29 | 70.2 | 22.4953 | 24.5811 | 27.1552
Undervisning | Beton (søjle/bjælke) | 30 | 70.2 | 22.4992 | 25.1813 | 27.6833
Undervisning | Hybrid (søjle/bjælke) | 1 | 28.665 | 2.9257 | 0.41177 | 9.5
Undervisning | Hybrid (søjle/bjælke) | 2 | 29.7675 | 2.9257 | 0.61359 | 8.125
Undervisning | Hybrid (søjle/bjælke) | 3 | 30.135 | 2.9257 | 0.8425 | 8
Undervisning | Hybrid (søjle/bjælke) | 4 | 30.3188 | 2.9257 | 0.95695 | 8.1875
Undervisning | Hybrid (søjle/bjælke) | 5 | 30.429 | 2.9257 | 1.1297 | 8.5
Undervisning | Hybrid (søjle/bjælke) | 6 | 30.5025 | 2.9257 | 1.2624 | 8.8333
Undervisning | Hybrid (søjle/bjælke) | 7 | 30.555 | 2.9257 | 1.3573 | 9.1786
Undervisning | Hybrid (søjle/bjælke) | 8 | 30.5944 | 2.9257 | 1.5452 | 9.5312
Undervisning | Hybrid (søjle/bjælke) | 9 | 30.625 | 2.9257 | 1.6914 | 9.8889
Undervisning | Hybrid (søjle/bjælke) | 10 | 30.6495 | 2.9257 | 1.8232 | 10.225
Undervisning | Hybrid (søjle/bjælke) | 11 | 30.6695 | 2.9257 | 1.9311 | 10.5682
Undervisning | Hybrid (søjle/bjælke) | 12 | 30.6863 | 2.9257 | 2.0953 | 10.8958
Undervisning | Hybrid (søjle/bjælke) | 13 | 30.7004 | 2.9257 | 2.2342 | 11.2308
Undervisning | Hybrid (søjle/bjælke) | 14 | 30.7125 | 2.9257 | 2.3842 | 11.5357
Undervisning | Hybrid (søjle/bjælke) | 15 | 30.723 | 2.9257 | 2.5142 | 11.8667
Undervisning | Hybrid (søjle/bjælke) | 16 | 30.7322 | 2.9257 | 2.628 | 12.1719
Undervisning | Hybrid (søjle/bjælke) | 17 | 30.7403 | 2.9257 | 2.7284 | 12.4706
Undervisning | Hybrid (søjle/bjælke) | 18 | 30.7475 | 2.9257 | 2.8946 | 12.7639
Undervisning | Hybrid (søjle/bjælke) | 19 | 30.7539 | 2.9257 | 3.0434 | 13.0658
Undervisning | Hybrid (søjle/bjælke) | 20 | 30.9931 | 2.9257 | 3.1136 | 13.8083
Undervisning | Hybrid (søjle/bjælke) | 21 | 31.0216 | 2.9257 | 3.2308 | 14.2841
Undervisning | Hybrid (søjle/bjælke) | 22 | 31.0489 | 2.9257 | 3.3458 | 14.7783
Undervisning | Hybrid (søjle/bjælke) | 23 | 31.075 | 2.9257 | 3.4586 | 15.2909
Undervisning | Hybrid (søjle/bjælke) | 24 | 31.1 | 2.9257 | 3.5692 | 15.8219
Undervisning | Hybrid (søjle/bjælke) | 25 | 31.124 | 2.9257 | 3.6776 | 16.3713
Undervisning | Hybrid (søjle/bjælke) | 26 | 31.1471 | 2.9257 | 3.7838 | 16.9391
Undervisning | Hybrid (søjle/bjælke) | 27 | 31.1693 | 2.9257 | 3.8878 | 17.5253
Undervisning | Hybrid (søjle/bjælke) | 28 | 31.1908 | 2.9257 | 3.9896 | 18.1299
Undervisning | Hybrid (søjle/bjælke) | 29 | 31.2115 | 2.9257 | 4.0892 | 18.7529
Undervisning | Hybrid (søjle/bjælke) | 30 | 31.2315 | 2.9257 | 4.1866 | 19.3943
Undervisning | Træ (bærende vægge) | 1 | 28.665 | 0 | 3.7044 | 4.25
Undervisning | Træ (bærende vægge) | 2 | 29.7675 | 0 | 4.6305 | 3.5
Undervisning | Træ (bærende vægge) | 3 | 30.135 | 0 | 5.145 | 3.5
Undervisning | Træ (bærende vægge) | 4 | 30.3188 | 0 | 5.5566 | 3.625
Undervisning | Træ (bærende vægge) | 5 | 30.429 | 0 | 5.927 | 3.75
Undervisning | Træ (bærende vægge) | 6 | 30.5025 | 0 | 6.174 | 3.9167
Undervisning | Træ (bærende vægge) | 7 | 30.555 | 0 | 6.5268 | 4.0714
Undervisning | Træ (bærende vægge) | 8 | 30.5944 | 0 | 6.7914 | 4.25
Undervisning | Træ (bærende vægge) | 9 | 30.625 | 0 | 6.9972 | 4.3889
Undervisning | Træ (bærende vægge) | 10 | 30.6495 | 0 | 7.2853 | 4.55
Undervisning | Træ (bærende vægge) | 11 | 30.6695 | 0 | 7.5211 | 4.7045
Undervisning | Træ (bærende vægge) | 12 | 30.6863 | 0 | 7.7175 | 4.8542
Undervisning | Træ (bærende vægge) | 13 | 30.7004 | 0 | 7.8837 | 5.0192
Undervisning | Træ (bærende vægge) | 14 | 30.7125 | 0 | 8.2908 | 5.1607
Undervisning | Træ (bærende vægge) | 15 | 30.723 | 0 | 8.6436 | 5.3167
Undervisning | Træ (bærende vægge) | 16 | 30.7322 | 0 | 8.9523 | 5.4688
Undervisning | Træ (bærende vægge) | 17 | 30.7403 | 0 | 9.2247 | 5.6029
Undervisning | Træ (bærende vægge) | 18 | 30.7475 | 0 | 9.4668 | 5.75
Undervisning | Træ (bærende vægge) | 19 | 30.7539 | 0 | 9.6834 | 5.8816
Undervisning | Træ (bærende vægge) | 20 | 30.7598 | 0 | 9.8784 | 6.025
Undervisning | Træ (bærende vægge) | 21 | 30.765 | 0 | 10.0548 | 6.1548
Undervisning | Træ (bærende vægge) | 22 | 30.7698 | 0 | 10.2152 | 6.2841
Undervisning | Træ (bærende vægge) | 23 | 30.7741 | 0 | 10.3616 | 6.4022
Undervisning | Træ (bærende vægge) | 24 | 30.7781 | 0 | 10.5473 | 6.5312
Undervisning | Træ (bærende vægge) | 25 | 30.7818 | 0 | 10.7181 | 6.66
Undervisning | Træ (bærende vægge) | 26 | 30.7852 | 0 | 10.8757 | 6.7788
Undervisning | Træ (bærende vægge) | 27 | 30.7883 | 0 | 11.0675 | 6.8981
Undervisning | Træ (bærende vægge) | 28 | 30.7913 | 0 | 11.2455 | 7.0179
Undervisning | Træ (bærende vægge) | 29 | 30.794 | 0 | 11.4538 | 7.1379
Undervisning | Træ (bærende vægge) | 30 | 30.7965 | 0 | 11.6483 | 7.2583
Undervisning | Træ (søjle/bjælke) | 1 | 10.3302 | 2.9257 | 0.41177 | 9.5
Undervisning | Træ (søjle/bjælke) | 2 | 10.6056 | 2.9257 | 0.61359 | 7.625
Undervisning | Træ (søjle/bjælke) | 3 | 10.6974 | 2.9257 | 0.75852 | 7.3333
Undervisning | Træ (søjle/bjælke) | 4 | 10.7433 | 2.9257 | 0.89397 | 7.375
Undervisning | Træ (søjle/bjælke) | 5 | 10.7708 | 2.9257 | 1.0793 | 7.5
Undervisning | Træ (søjle/bjælke) | 6 | 10.7892 | 2.9257 | 1.2028 | 7.75
Undervisning | Træ (søjle/bjælke) | 7 | 10.8023 | 2.9257 | 1.3062 | 7.9643
Undervisning | Træ (søjle/bjælke) | 8 | 10.8122 | 2.9257 | 1.3837 | 8.2188
Undervisning | Træ (søjle/bjælke) | 9 | 10.8198 | 2.9257 | 1.5478 | 8.5
Undervisning | Træ (søjle/bjælke) | 10 | 10.8259 | 2.9257 | 1.6791 | 8.75
Undervisning | Træ (søjle/bjælke) | 11 | 10.8309 | 2.9257 | 1.7865 | 9
Undervisning | Træ (søjle/bjælke) | 12 | 10.8351 | 2.9257 | 1.8885 | 9.2708
Undervisning | Træ (søjle/bjælke) | 13 | 10.8386 | 2.9257 | 1.9747 | 9.5192
Undervisning | Træ (søjle/bjælke) | 14 | 10.8417 | 2.9257 | 2.1123 | 9.7679
Undervisning | Træ (søjle/bjælke) | 15 | 10.8443 | 2.9257 | 2.2316 | 10.0167
Undervisning | Træ (søjle/bjælke) | 16 | 10.8466 | 2.9257 | 2.363 | 10.25
Undervisning | Træ (søjle/bjælke) | 17 | 10.8486 | 2.9257 | 2.479 | 10.5
Undervisning | Træ (søjle/bjælke) | 18 | 10.8504 | 2.9257 | 2.582 | 10.7361
Undervisning | Træ (søjle/bjælke) | 19 | 10.852 | 2.9257 | 2.6743 | 10.9605
Undervisning | Træ (søjle/bjælke) | 20 | 10.8535 | 2.9257 | 2.8266 | 11.2
Undervisning | Træ (søjle/bjælke) | 21 | 10.8548 | 2.9257 | 2.9645 | 11.4286
Undervisning | Træ (søjle/bjælke) | 22 | 10.856 | 2.9257 | 3.0898 | 11.6477
Undervisning | Træ (søjle/bjælke) | 23 | 10.9106 | 2.9257 | 3.1272 | 12.4067
Undervisning | Træ (søjle/bjælke) | 24 | 10.9161 | 2.9257 | 3.2311 | 12.8185
Undervisning | Træ (søjle/bjælke) | 25 | 10.9214 | 2.9257 | 3.3336 | 13.2481
Undervisning | Træ (søjle/bjælke) | 26 | 10.9265 | 2.9257 | 3.4347 | 13.6955
Undervisning | Træ (søjle/bjælke) | 27 | 10.9314 | 2.9257 | 3.5344 | 14.1607
Undervisning | Træ (søjle/bjælke) | 28 | 10.9362 | 2.9257 | 3.6327 | 14.6437
Undervisning | Træ (søjle/bjælke) | 29 | 10.9408 | 2.9257 | 3.7296 | 15.1445
Undervisning | Træ (søjle/bjælke) | 30 | 10.9452 | 2.9257 | 3.8251 | 15.6631
Dagsinstitution | Beton (bærende vægge) | 1 | 70.2 | 0 | 55.125 | 5
Dagsinstitution | Beton (bærende vægge) | 2 | 70.2 | 0 | 55.125 | 5
Dagsinstitution | Beton (bærende vægge) | 3 | 70.2 | 0 | 55.125 | 5.3333
Dagsinstitution | Beton (bærende vægge) | 4 | 70.2 | 0 | 55.125 | 5.75
Dagsinstitution | Beton (bærende vægge) | 5 | 70.2 | 0 | 55.125 | 6.1
Dagsinstitution | Beton (bærende vægge) | 6 | 70.2 | 0 | 55.125 | 6.4583
Dagsinstitution | Beton (bærende vægge) | 7 | 70.2 | 0 | 57.75 | 6.9286
Dagsinstitution | Beton (bærende vægge) | 8 | 70.2 | 0 | 59.7188 | 7.3438
Dagsinstitution | Beton (bærende vægge) | 9 | 70.2 | 0 | 61.25 | 7.75
Dagsinstitution | Beton (bærende vægge) | 10 | 70.2 | 0 | 62.475 | 8.15
Dagsinstitution | Beton (bærende vægge) | 11 | 70.2 | 0 | 63.4773 | 8.5227
Dagsinstitution | Beton (bærende vægge) | 12 | 70.2 | 0 | 64.3125 | 8.875
Dagsinstitution | Beton (bærende vægge) | 13 | 70.2 | 0 | 65.0192 | 9.2115
Dagsinstitution | Beton (bærende vægge) | 14 | 70.2 | 0 | 65.625 | 9.5357
Dagsinstitution | Beton (bærende vægge) | 15 | 70.2 | 0 | 66.15 | 9.85
Dagsinstitution | Beton (bærende vægge) | 16 | 70.2 | 0 | 67.7578 | 10.2344
Dagsinstitution | Beton (bærende vægge) | 17 | 70.2 | 0 | 69.1765 | 10.5882
Dagsinstitution | Beton (bærende vægge) | 18 | 70.2 | 0 | 70.4375 | 10.9306
Dagsinstitution | Beton (bærende vægge) | 19 | 70.2 | 0 | 71.5658 | 11.2763
Dagsinstitution | Beton (bærende vægge) | 20 | 70.2 | 0 | 72.5812 | 11.6
Dagsinstitution | Beton (bærende vægge) | 21 | 70.2 | 0 | 73.5 | 11.9167
Dagsinstitution | Beton (bærende vægge) | 22 | 70.2 | 0 | 74.3352 | 12.2273
Dagsinstitution | Beton (bærende vægge) | 23 | 70.2 | 0 | 75.0978 | 12.5326
Dagsinstitution | Beton (bærende vægge) | 24 | 70.2 | 0 | 75.7969 | 12.8229
Dagsinstitution | Beton (bærende vægge) | 25 | 70.2 | 0 | 76.44 | 13.12
Dagsinstitution | Beton (bærende vægge) | 26 | 70.2 | 0 | 77.0337 | 13.4038
Dagsinstitution | Beton (bærende vægge) | 27 | 70.2 | 0 | 77.5833 | 13.6759
Dagsinstitution | Beton (bærende vægge) | 28 | 70.2 | 0 | 78.0938 | 13.9464
Dagsinstitution | Beton (bærende vægge) | 29 | 70.2 | 0 | 79.2026 | 14.2672
Dagsinstitution | Beton (bærende vægge) | 30 | 70.2 | 0 | 80.2375 | 14.575
Dagsinstitution | Beton (søjle/bjælke) | 1 | 70.2 | 19.285 | 5.488 | 10
Dagsinstitution | Beton (søjle/bjælke) | 2 | 70.2 | 20.9475 | 5.488 | 10.3
Dagsinstitution | Beton (søjle/bjælke) | 3 | 70.2 | 21.5017 | 7.028 | 10.6667
Dagsinstitution | Beton (søjle/bjælke) | 4 | 70.2 | 21.7787 | 7.798 | 11.4375
Dagsinstitution | Beton (søjle/bjælke) | 5 | 70.2 | 21.945 | 8.26 | 12.15
Dagsinstitution | Beton (søjle/bjælke) | 6 | 70.2 | 22.0558 | 8.568 | 12.9167
Dagsinstitution | Beton (søjle/bjælke) | 7 | 70.2 | 22.135 | 9.648 | 13.6786
Dagsinstitution | Beton (søjle/bjælke) | 8 | 70.2 | 22.1944 | 10.458 | 14.4062
Dagsinstitution | Beton (søjle/bjælke) | 9 | 70.2 | 22.2406 | 11.088 | 15.1111
Dagsinstitution | Beton (søjle/bjælke) | 10 | 70.2 | 22.2775 | 11.592 | 15.8
Dagsinstitution | Beton (søjle/bjælke) | 11 | 70.2 | 22.3077 | 12.0044 | 16.4545
Dagsinstitution | Beton (søjle/bjælke) | 12 | 70.2 | 22.3329 | 12.9663 | 17.1458
Dagsinstitution | Beton (søjle/bjælke) | 13 | 70.2 | 22.3542 | 13.7803 | 17.8077
Dagsinstitution | Beton (søjle/bjælke) | 14 | 70.2 | 22.3725 | 14.478 | 18.4464
Dagsinstitution | Beton (søjle/bjælke) | 15 | 70.2 | 22.3883 | 15.0827 | 19.0667
Dagsinstitution | Beton (søjle/bjælke) | 16 | 70.2 | 22.4022 | 15.6118 | 19.6719
Dagsinstitution | Beton (søjle/bjælke) | 17 | 70.2 | 22.4144 | 16.0786 | 20.25
Dagsinstitution | Beton (søjle/bjælke) | 18 | 70.2 | 22.4253 | 16.9836 | 20.8889
Dagsinstitution | Beton (søjle/bjælke) | 19 | 70.2 | 22.435 | 17.7933 | 21.5
Dagsinstitution | Beton (søjle/bjælke) | 20 | 70.2 | 22.4438 | 18.522 | 22.0875
Dagsinstitution | Beton (søjle/bjælke) | 21 | 70.2 | 22.4517 | 19.1813 | 22.6667
Dagsinstitution | Beton (søjle/bjælke) | 22 | 70.2 | 22.4589 | 19.7807 | 23.2386
Dagsinstitution | Beton (søjle/bjælke) | 23 | 70.2 | 22.4654 | 20.328 | 23.7826
Dagsinstitution | Beton (søjle/bjælke) | 24 | 70.2 | 22.4715 | 20.8297 | 24.3229
Dagsinstitution | Beton (søjle/bjælke) | 25 | 70.2 | 22.477 | 21.7 | 24.92
Dagsinstitution | Beton (søjle/bjælke) | 26 | 70.2 | 22.4821 | 22.5034 | 25.4904
Dagsinstitution | Beton (søjle/bjælke) | 27 | 70.2 | 22.4869 | 23.2473 | 26.0556
Dagsinstitution | Beton (søjle/bjælke) | 28 | 70.2 | 22.4913 | 23.938 | 26.6071
Dagsinstitution | Beton (søjle/bjælke) | 29 | 70.2 | 22.4953 | 24.5811 | 27.1552
Dagsinstitution | Beton (søjle/bjælke) | 30 | 70.2 | 22.4992 | 25.1813 | 27.6833
Dagsinstitution | Hybrid (søjle/bjælke) | 1 | 28.665 | 2.9257 | 0.41177 | 9.5
Dagsinstitution | Hybrid (søjle/bjælke) | 2 | 29.7675 | 2.9257 | 0.61359 | 8.125
Dagsinstitution | Hybrid (søjle/bjælke) | 3 | 30.135 | 2.9257 | 0.8425 | 8
Dagsinstitution | Hybrid (søjle/bjælke) | 4 | 30.3188 | 2.9257 | 0.95695 | 8.1875
Dagsinstitution | Hybrid (søjle/bjælke) | 5 | 30.429 | 2.9257 | 1.1297 | 8.5
Dagsinstitution | Hybrid (søjle/bjælke) | 6 | 30.5025 | 2.9257 | 1.2624 | 8.8333
Dagsinstitution | Hybrid (søjle/bjælke) | 7 | 30.555 | 2.9257 | 1.3573 | 9.1786
Dagsinstitution | Hybrid (søjle/bjælke) | 8 | 30.5944 | 2.9257 | 1.5452 | 9.5312
Dagsinstitution | Hybrid (søjle/bjælke) | 9 | 30.625 | 2.9257 | 1.6914 | 9.8889
Dagsinstitution | Hybrid (søjle/bjælke) | 10 | 30.6495 | 2.9257 | 1.8232 | 10.225
Dagsinstitution | Hybrid (søjle/bjælke) | 11 | 30.6695 | 2.9257 | 1.9311 | 10.5682
Dagsinstitution | Hybrid (søjle/bjælke) | 12 | 30.6863 | 2.9257 | 2.0953 | 10.8958
Dagsinstitution | Hybrid (søjle/bjælke) | 13 | 30.7004 | 2.9257 | 2.2342 | 11.2308
Dagsinstitution | Hybrid (søjle/bjælke) | 14 | 30.7125 | 2.9257 | 2.3842 | 11.5357
Dagsinstitution | Hybrid (søjle/bjælke) | 15 | 30.723 | 2.9257 | 2.5142 | 11.8667
Dagsinstitution | Hybrid (søjle/bjælke) | 16 | 30.7322 | 2.9257 | 2.628 | 12.1719
Dagsinstitution | Hybrid (søjle/bjælke) | 17 | 30.7403 | 2.9257 | 2.7284 | 12.4706
Dagsinstitution | Hybrid (søjle/bjælke) | 18 | 30.7475 | 2.9257 | 2.8946 | 12.7639
Dagsinstitution | Hybrid (søjle/bjælke) | 19 | 30.7539 | 2.9257 | 3.0434 | 13.0658
Dagsinstitution | Hybrid (søjle/bjælke) | 20 | 30.9931 | 2.9257 | 3.1136 | 13.8083
Dagsinstitution | Hybrid (søjle/bjælke) | 21 | 31.0216 | 2.9257 | 3.2308 | 14.2841
Dagsinstitution | Hybrid (søjle/bjælke) | 22 | 31.0489 | 2.9257 | 3.3458 | 14.7783
Dagsinstitution | Hybrid (søjle/bjælke) | 23 | 31.075 | 2.9257 | 3.4586 | 15.2909
Dagsinstitution | Hybrid (søjle/bjælke) | 24 | 31.1 | 2.9257 | 3.5692 | 15.8219
Dagsinstitution | Hybrid (søjle/bjælke) | 25 | 31.124 | 2.9257 | 3.6776 | 16.3713
Dagsinstitution | Hybrid (søjle/bjælke) | 26 | 31.1471 | 2.9257 | 3.7838 | 16.9391
Dagsinstitution | Hybrid (søjle/bjælke) | 27 | 31.1693 | 2.9257 | 3.8878 | 17.5253
Dagsinstitution | Hybrid (søjle/bjælke) | 28 | 31.1908 | 2.9257 | 3.9896 | 18.1299
Dagsinstitution | Hybrid (søjle/bjælke) | 29 | 31.2115 | 2.9257 | 4.0892 | 18.7529
Dagsinstitution | Hybrid (søjle/bjælke) | 30 | 31.2315 | 2.9257 | 4.1866 | 19.3943
Dagsinstitution | Træ (bærende vægge) | 1 | 28.665 | 0 | 3.7044 | 4.25
Dagsinstitution | Træ (bærende vægge) | 2 | 29.7675 | 0 | 4.6305 | 3.5
Dagsinstitution | Træ (bærende vægge) | 3 | 30.135 | 0 | 5.145 | 3.5
Dagsinstitution | Træ (bærende vægge) | 4 | 30.3188 | 0 | 5.5566 | 3.625
Dagsinstitution | Træ (bærende vægge) | 5 | 30.429 | 0 | 5.927 | 3.75
Dagsinstitution | Træ (bærende vægge) | 6 | 30.5025 | 0 | 6.174 | 3.9167
Dagsinstitution | Træ (bærende vægge) | 7 | 30.555 | 0 | 6.5268 | 4.0714
Dagsinstitution | Træ (bærende vægge) | 8 | 30.5944 | 0 | 6.7914 | 4.25
Dagsinstitution | Træ (bærende vægge) | 9 | 30.625 | 0 | 6.9972 | 4.3889
Dagsinstitution | Træ (bærende vægge) | 10 | 30.6495 | 0 | 7.2853 | 4.55
Dagsinstitution | Træ (bærende vægge) | 11 | 30.6695 | 0 | 7.5211 | 4.7045
Dagsinstitution | Træ (bærende vægge) | 12 | 30.6863 | 0 | 7.7175 | 4.8542
Dagsinstitution | Træ (bærende vægge) | 13 | 30.7004 | 0 | 7.8837 | 5.0192
Dagsinstitution | Træ (bærende vægge) | 14 | 30.7125 | 0 | 8.2908 | 5.1607
Dagsinstitution | Træ (bærende vægge) | 15 | 30.723 | 0 | 8.6436 | 5.3167
Dagsinstitution | Træ (bærende vægge) | 16 | 30.7322 | 0 | 8.9523 | 5.4688
Dagsinstitution | Træ (bærende vægge) | 17 | 30.7403 | 0 | 9.2247 | 5.6029
Dagsinstitution | Træ (bærende vægge) | 18 | 30.7475 | 0 | 9.4668 | 5.75
Dagsinstitution | Træ (bærende vægge) | 19 | 30.7539 | 0 | 9.6834 | 5.8816
Dagsinstitution | Træ (bærende vægge) | 20 | 30.7598 | 0 | 9.8784 | 6.025
Dagsinstitution | Træ (bærende vægge) | 21 | 30.765 | 0 | 10.0548 | 6.1548
Dagsinstitution | Træ (bærende vægge) | 22 | 30.7698 | 0 | 10.2152 | 6.2841
Dagsinstitution | Træ (bærende vægge) | 23 | 30.7741 | 0 | 10.3616 | 6.4022
Dagsinstitution | Træ (bærende vægge) | 24 | 30.7781 | 0 | 10.5473 | 6.5312
Dagsinstitution | Træ (bærende vægge) | 25 | 30.7818 | 0 | 10.7181 | 6.66
Dagsinstitution | Træ (bærende vægge) | 26 | 30.7852 | 0 | 10.8757 | 6.7788
Dagsinstitution | Træ (bærende vægge) | 27 | 30.7883 | 0 | 11.0675 | 6.8981
Dagsinstitution | Træ (bærende vægge) | 28 | 30.7913 | 0 | 11.2455 | 7.0179
Dagsinstitution | Træ (bærende vægge) | 29 | 30.794 | 0 | 11.4538 | 7.1379
Dagsinstitution | Træ (bærende vægge) | 30 | 30.7965 | 0 | 11.6483 | 7.2583
Dagsinstitution | Træ (søjle/bjælke) | 1 | 10.3302 | 2.9257 | 0.41177 | 9.5
Dagsinstitution | Træ (søjle/bjælke) | 2 | 10.6056 | 2.9257 | 0.61359 | 7.625
Dagsinstitution | Træ (søjle/bjælke) | 3 | 10.6974 | 2.9257 | 0.75852 | 7.3333
Dagsinstitution | Træ (søjle/bjælke) | 4 | 10.7433 | 2.9257 | 0.89397 | 7.375
Dagsinstitution | Træ (søjle/bjælke) | 5 | 10.7708 | 2.9257 | 1.0793 | 7.5
Dagsinstitution | Træ (søjle/bjælke) | 6 | 10.7892 | 2.9257 | 1.2028 | 7.75
Dagsinstitution | Træ (søjle/bjælke) | 7 | 10.8023 | 2.9257 | 1.3062 | 7.9643
Dagsinstitution | Træ (søjle/bjælke) | 8 | 10.8122 | 2.9257 | 1.3837 | 8.2188
Dagsinstitution | Træ (søjle/bjælke) | 9 | 10.8198 | 2.9257 | 1.5478 | 8.5
Dagsinstitution | Træ (søjle/bjælke) | 10 | 10.8259 | 2.9257 | 1.6791 | 8.75
Dagsinstitution | Træ (søjle/bjælke) | 11 | 10.8309 | 2.9257 | 1.7865 | 9
Dagsinstitution | Træ (søjle/bjælke) | 12 | 10.8351 | 2.9257 | 1.8885 | 9.2708
Dagsinstitution | Træ (søjle/bjælke) | 13 | 10.8386 | 2.9257 | 1.9747 | 9.5192
Dagsinstitution | Træ (søjle/bjælke) | 14 | 10.8417 | 2.9257 | 2.1123 | 9.7679
Dagsinstitution | Træ (søjle/bjælke) | 15 | 10.8443 | 2.9257 | 2.2316 | 10.0167
Dagsinstitution | Træ (søjle/bjælke) | 16 | 10.8466 | 2.9257 | 2.363 | 10.25
Dagsinstitution | Træ (søjle/bjælke) | 17 | 10.8486 | 2.9257 | 2.479 | 10.5
Dagsinstitution | Træ (søjle/bjælke) | 18 | 10.8504 | 2.9257 | 2.582 | 10.7361
Dagsinstitution | Træ (søjle/bjælke) | 19 | 10.852 | 2.9257 | 2.6743 | 10.9605
Dagsinstitution | Træ (søjle/bjælke) | 20 | 10.8535 | 2.9257 | 2.8266 | 11.2
Dagsinstitution | Træ (søjle/bjælke) | 21 | 10.8548 | 2.9257 | 2.9645 | 11.4286
Dagsinstitution | Træ (søjle/bjælke) | 22 | 10.856 | 2.9257 | 3.0898 | 11.6477
Dagsinstitution | Træ (søjle/bjælke) | 23 | 10.9106 | 2.9257 | 3.1272 | 12.4067
Dagsinstitution | Træ (søjle/bjælke) | 24 | 10.9161 | 2.9257 | 3.2311 | 12.8185
Dagsinstitution | Træ (søjle/bjælke) | 25 | 10.9214 | 2.9257 | 3.3336 | 13.2481
Dagsinstitution | Træ (søjle/bjælke) | 26 | 10.9265 | 2.9257 | 3.4347 | 13.6955
Dagsinstitution | Træ (søjle/bjælke) | 27 | 10.9314 | 2.9257 | 3.5344 | 14.1607
Dagsinstitution | Træ (søjle/bjælke) | 28 | 10.9362 | 2.9257 | 3.6327 | 14.6437
Dagsinstitution | Træ (søjle/bjælke) | 29 | 10.9408 | 2.9257 | 3.7296 | 15.1445
Dagsinstitution | Træ (søjle/bjælke) | 30 | 10.9452 | 2.9257 | 3.8251 | 15.6631
Butik | Beton (bærende vægge) | 1 | 70.2 | 0 | 55.125 | 5.75
Butik | Beton (bærende vægge) | 2 | 70.2 | 0 | 55.125 | 6
Butik | Beton (bærende vægge) | 3 | 70.2 | 0 | 55.125 | 6.5
Butik | Beton (bærende vægge) | 4 | 70.2 | 0 | 55.125 | 7
Butik | Beton (bærende vægge) | 5 | 70.2 | 0 | 55.125 | 7.5
Butik | Beton (bærende vægge) | 6 | 70.2 | 0 | 58.1875 | 8.125
Butik | Beton (bærende vægge) | 7 | 70.2 | 0 | 60.375 | 8.6786
Butik | Beton (bærende vægge) | 8 | 70.2 | 0 | 62.0156 | 9.2188
Butik | Beton (bærende vægge) | 9 | 70.2 | 0 | 63.2917 | 9.6944
Butik | Beton (bærende vægge) | 10 | 70.2 | 0 | 64.3125 | 10.175
Butik | Beton (bærende vægge) | 11 | 70.2 | 0 | 65.1477 | 10.6364
Butik | Beton (bærende vægge) | 12 | 70.2 | 0 | 65.8438 | 11.0833
Butik | Beton (bærende vægge) | 13 | 70.2 | 0 | 66.4327 | 11.5
Butik | Beton (bærende vægge) | 14 | 70.2 | 0 | 68.25 | 11.9821
Butik | Beton (bærende vægge) | 15 | 70.2 | 0 | 69.825 | 12.45
Butik | Beton (bærende vægge) | 16 | 70.2 | 0 | 71.2031 | 12.8906
Butik | Beton (bærende vægge) | 17 | 70.2 | 0 | 72.4191 | 13.3235
Butik | Beton (bærende vægge) | 18 | 70.2 | 0 | 73.5 | 13.75
Butik | Beton (bærende vægge) | 19 | 70.2 | 0 | 74.4671 | 14.1579
Butik | Beton (bærende vægge) | 20 | 70.2 | 0 | 75.3375 | 14.55
Butik | Beton (bærende vægge) | 21 | 70.2 | 0 | 76.125 | 14.9286
Butik | Beton (bærende vægge) | 22 | 70.2 | 0 | 76.8409 | 15.3068
Butik | Beton (bærende vægge) | 23 | 70.2 | 0 | 77.4946 | 15.6739
Butik | Beton (bærende vægge) | 24 | 70.2 | 0 | 78.0938 | 16.0312
Butik | Beton (bærende vægge) | 25 | 70.2 | 0 | 79.38 | 16.44
Butik | Beton (bærende vægge) | 26 | 70.2 | 0 | 80.5673 | 16.8365
Butik | Beton (bærende vægge) | 27 | 70.2 | 0 | 81.6667 | 17.2222
Butik | Beton (bærende vægge) | 28 | 70.2 | 0 | 82.6875 | 17.6071
Butik | Beton (bærende vægge) | 29 | 70.2 | 0 | 83.6379 | 17.9741
Butik | Beton (bærende vægge) | 30 | 70.2 | 0 | 84.525 | 18.3417
Butik | Beton (søjle/bjælke) | 1 | 70.2 | 19.285 | 5.488 | 12
Butik | Beton (søjle/bjælke) | 2 | 70.2 | 20.9475 | 5.488 | 12.125
Butik | Beton (søjle/bjælke) | 3 | 70.2 | 21.5017 | 7.028 | 13.1667
Butik | Beton (søjle/bjælke) | 4 | 70.2 | 21.7787 | 7.798 | 14.1875
Butik | Beton (søjle/bjælke) | 5 | 70.2 | 21.945 | 8.26 | 15.25
Butik | Beton (søjle/bjælke) | 6 | 70.2 | 22.0558 | 9.5713 | 16.3333
Butik | Beton (søjle/bjælke) | 7 | 70.2 | 22.135 | 10.508 | 17.3214
Butik | Beton (søjle/bjælke) | 8 | 70.2 | 22.1944 | 11.2105 | 18.3125
Butik | Beton (søjle/bjælke) | 9 | 70.2 | 22.2406 | 11.7569 | 19.2222
Butik | Beton (søjle/bjælke) | 10 | 70.2 | 22.2775 | 12.936 | 20.175
Butik | Beton (søjle/bjælke) | 11 | 70.2 | 22.3077 | 13.9007 | 21.0909
Butik | Beton (søjle/bjælke) | 12 | 70.2 | 22.3329 | 14.7047 | 21.9792
Butik | Beton (søjle/bjælke) | 13 | 70.2 | 22.3542 | 15.3849 | 22.8077
Butik | Beton (søjle/bjælke) | 14 | 70.2 | 22.3725 | 15.968 | 23.625
Butik | Beton (søjle/bjælke) | 15 | 70.2 | 22.3883 | 17.0613 | 24.4833
Butik | Beton (søjle/bjælke) | 16 | 70.2 | 22.4022 | 18.018 | 25.3281
Butik | Beton (søjle/bjælke) | 17 | 70.2 | 22.4144 | 18.8621 | 26.1324
Butik | Beton (søjle/bjælke) | 18 | 70.2 | 22.4253 | 19.6124 | 26.9167
Butik | Beton (søjle/bjælke) | 19 | 70.2 | 22.435 | 20.2838 | 27.6711
Butik | Beton (søjle/bjælke) | 20 | 70.2 | 22.4438 | 20.888 | 28.4125
Butik | Beton (søjle/bjælke) | 21 | 70.2 | 22.4517 | 21.9213 | 29.2143
Butik | Beton (søjle/bjælke) | 22 | 70.2 | 22.4589 | 22.8607 | 29.9886
Butik | Beton (søjle/bjælke) | 23 | 70.2 | 22.4654 | 23.7184 | 30.7391
Butik | Beton (søjle/bjælke) | 24 | 70.2 | 22.4715 | 24.5047 | 31.4792
Butik | Beton (søjle/bjælke) | 25 | 70.2 | 22.477 | 25.228 | 32.2
Butik | Beton (søjle/bjælke) | 26 | 70.2 | 22.4821 | 25.8957 | 32.9038
Butik | Beton (søjle/bjælke) | 27 | 70.2 | 22.4869 | 26.5139 | 33.6019
Butik | Beton (søjle/bjælke) | 28 | 70.2 | 22.4913 | 27.503 | 34.3482
Butik | Beton (søjle/bjælke) | 29 | 70.2 | 22.4953 | 28.4239 | 35.0862
Butik | Beton (søjle/bjælke) | 30 | 70.2 | 22.4992 | 29.2833 | 35.8083
Butik | Hybrid (søjle/bjælke) | 1 | 28.665 | 2.9257 | 0.41177 | 11.25
Butik | Hybrid (søjle/bjælke) | 2 | 31.9725 | 3.2508 | 0.73008 | 10.25
Butik | Hybrid (søjle/bjælke) | 3 | 33.075 | 3.3592 | 0.92016 | 10.5
Butik | Hybrid (søjle/bjælke) | 4 | 33.6262 | 3.4133 | 1.1452 | 11
Butik | Hybrid (søjle/bjælke) | 5 | 33.957 | 3.4458 | 1.3015 | 11.55
Butik | Hybrid (søjle/bjælke) | 6 | 34.1775 | 3.4675 | 1.5613 | 12.125
Butik | Hybrid (søjle/bjælke) | 7 | 34.335 | 3.483 | 1.747 | 12.7143
Butik | Hybrid (søjle/bjælke) | 8 | 34.4531 | 3.4946 | 1.9048 | 13.2812
Butik | Hybrid (søjle/bjælke) | 9 | 34.545 | 3.5036 | 2.0276 | 13.8333
Butik | Hybrid (søjle/bjælke) | 10 | 34.6185 | 3.5109 | 2.215 | 14.375
Butik | Hybrid (søjle/bjælke) | 11 | 34.6786 | 3.5168 | 2.4076 | 14.9091
Butik | Hybrid (søjle/bjælke) | 12 | 34.7287 | 3.5217 | 2.5682 | 15.4375
Butik | Hybrid (søjle/bjælke) | 13 | 34.7712 | 3.5259 | 2.7041 | 15.9231
Butik | Hybrid (søjle/bjælke) | 14 | 34.8075 | 3.5294 | 2.9196 | 16.4286
Butik | Hybrid (søjle/bjælke) | 15 | 34.839 | 3.5325 | 3.1064 | 16.9167
Butik | Hybrid (søjle/bjælke) | 16 | 35.6682 | 3.6046 | 3.1681 | 17.8692
Butik | Hybrid (søjle/bjælke) | 17 | 35.7975 | 3.6161 | 3.3117 | 18.5758
Butik | Hybrid (søjle/bjælke) | 18 | 35.9199 | 3.6269 | 3.453 | 19.3078
Butik | Hybrid (søjle/bjælke) | 19 | 36.036 | 3.6371 | 3.5923 | 20.0652
Butik | Hybrid (søjle/bjælke) | 20 | 36.1465 | 3.6468 | 3.7296 | 20.848
Butik | Hybrid (søjle/bjælke) | 21 | 36.252 | 3.656 | 3.865 | 21.6562
Butik | Hybrid (søjle/bjælke) | 22 | 36.3528 | 3.6648 | 3.9987 | 22.4898
Butik | Hybrid (søjle/bjælke) | 23 | 36.4494 | 3.6732 | 4.1309 | 23.3488
Butik | Hybrid (søjle/bjælke) | 24 | 36.5421 | 3.6813 | 4.2614 | 24.2332
Butik | Hybrid (søjle/bjælke) | 25 | 36.6313 | 3.689 | 4.3905 | 25.143
Butik | Hybrid (søjle/bjælke) | 26 | 36.7171 | 3.6964 | 4.5183 | 26.0782
Butik | Hybrid (søjle/bjælke) | 27 | 36.8 | 3.7035 | 4.6447 | 27.0388
Butik | Hybrid (søjle/bjælke) | 28 | 36.88 | 3.7104 | 4.7699 | 28.0248
Butik | Hybrid (søjle/bjælke) | 29 | 36.9573 | 3.717 | 4.8938 | 29.0362
Butik | Hybrid (søjle/bjælke) | 30 | 37.0322 | 3.7234 | 5.0167 | 30.073
Butik | Træ (bærende vægge) | 1 | 28.665 | 0 | 3.7044 | 5
Butik | Træ (bærende vægge) | 2 | 31.9725 | 0 | 4.9392 | 4.5
Butik | Træ (bærende vægge) | 3 | 33.075 | 0 | 5.5566 | 4.5833
Butik | Træ (bærende vægge) | 4 | 33.6262 | 0 | 6.0197 | 4.8125
Butik | Træ (bærende vægge) | 5 | 33.957 | 0 | 6.5444 | 5.1
Butik | Træ (bærende vægge) | 6 | 34.1775 | 0 | 6.8943 | 5.375
Butik | Træ (bærende vægge) | 7 | 34.335 | 0 | 7.1442 | 5.6071
Butik | Træ (bærende vægge) | 8 | 34.4531 | 0 | 7.486 | 5.875
Butik | Træ (bærende vægge) | 9 | 34.545 | 0 | 7.7518 | 6.1389
Butik | Træ (bærende vægge) | 10 | 34.6185 | 0 | 7.9645 | 6.375
Butik | Træ (bærende vægge) | 11 | 34.6786 | 0 | 8.4752 | 6.6136
Butik | Træ (bærende vægge) | 12 | 34.7287 | 0 | 8.9009 | 6.8542
Butik | Træ (bærende vægge) | 13 | 34.7712 | 0 | 9.261 | 7.0962
Butik | Træ (bærende vægge) | 14 | 34.8075 | 0 | 9.5697 | 7.3214
Butik | Træ (bærende vægge) | 15 | 34.839 | 0 | 9.8372 | 7.55
Butik | Træ (bærende vægge) | 16 | 34.8666 | 0 | 10.0713 | 7.75
Butik | Træ (bærende vægge) | 17 | 34.8909 | 0 | 10.2779 | 7.9706
Butik | Træ (bærende vægge) | 18 | 34.9125 | 0 | 10.4615 | 8.1667
Butik | Træ (bærende vægge) | 19 | 34.9318 | 0 | 10.6908 | 8.3684
Butik | Træ (bærende vægge) | 20 | 34.9492 | 0 | 10.8971 | 8.5625
Butik | Træ (bærende vægge) | 21 | 34.965 | 0 | 11.1426 | 8.7619
Butik | Træ (bærende vægge) | 22 | 34.9793 | 0 | 11.3658 | 8.9545
Butik | Træ (bærende vægge) | 23 | 34.9924 | 0 | 11.6232 | 9.1522
Butik | Træ (bærende vægge) | 24 | 35.0044 | 0 | 11.8592 | 9.3333
Butik | Træ (bærende vægge) | 25 | 35.0154 | 0 | 12.1257 | 9.52
Butik | Træ (bærende vægge) | 26 | 35.0256 | 0 | 12.3717 | 9.7019
Butik | Træ (bærende vægge) | 27 | 35.035 | 0 | 12.5995 | 9.8889
Butik | Træ (bærende vægge) | 28 | 35.0438 | 0 | 12.811 | 10.0625
Butik | Træ (bærende vægge) | 29 | 35.0519 | 0 | 13.008 | 10.2328
Butik | Træ (bærende vægge) | 30 | 35.0595 | 0 | 13.2329 | 10.4083
Butik | Træ (søjle/bjælke) | 1 | 10.3302 | 2.9257 | 0.41177 | 11.25
Butik | Træ (søjle/bjælke) | 2 | 11.0187 | 3.2508 | 0.73008 | 9.625
Butik | Træ (søjle/bjælke) | 3 | 11.2482 | 3.3592 | 0.92016 | 9.5833
Butik | Træ (søjle/bjælke) | 4 | 11.3629 | 3.4133 | 1.1452 | 9.875
Butik | Træ (søjle/bjælke) | 5 | 11.4318 | 3.4458 | 1.2803 | 10.25
Butik | Træ (søjle/bjælke) | 6 | 11.4777 | 3.4675 | 1.388 | 10.7083
Butik | Træ (søjle/bjælke) | 7 | 11.5105 | 3.483 | 1.5984 | 11.1429
Butik | Træ (søjle/bjælke) | 8 | 11.5351 | 3.4946 | 1.7561 | 11.5625
Butik | Træ (søjle/bjælke) | 9 | 11.5542 | 3.5036 | 1.8955 | 12
Butik | Træ (søjle/bjælke) | 10 | 11.5695 | 3.5109 | 2.0069 | 12.425
Butik | Træ (søjle/bjælke) | 11 | 11.582 | 3.5168 | 2.1791 | 12.8636
Butik | Træ (søjle/bjælke) | 12 | 11.5924 | 3.5217 | 2.3587 | 13.2708
Butik | Træ (søjle/bjælke) | 13 | 11.6013 | 3.5259 | 2.5107 | 13.6731
Butik | Træ (søjle/bjælke) | 14 | 11.6088 | 3.5294 | 2.641 | 14.0714
Butik | Træ (søjle/bjælke) | 15 | 11.6154 | 3.5325 | 2.7538 | 14.4667
Butik | Træ (søjle/bjælke) | 16 | 11.6211 | 3.5352 | 2.9393 | 14.8438
Butik | Træ (søjle/bjælke) | 17 | 11.6262 | 3.5376 | 3.103 | 15.2206
Butik | Træ (søjle/bjælke) | 18 | 11.7734 | 3.6068 | 3.1847 | 16.1829
Butik | Træ (søjle/bjælke) | 19 | 11.7937 | 3.6164 | 3.3091 | 16.8125
Butik | Træ (søjle/bjælke) | 20 | 11.8129 | 3.6254 | 3.4299 | 17.4711
Butik | Træ (søjle/bjælke) | 21 | 11.8312 | 3.6341 | 3.5471 | 18.1587
Butik | Træ (søjle/bjælke) | 22 | 11.8486 | 3.6423 | 3.6607 | 18.8753
Butik | Træ (søjle/bjælke) | 23 | 11.8652 | 3.6502 | 3.7707 | 19.6209
Butik | Træ (søjle/bjælke) | 24 | 11.8812 | 3.6577 | 3.8771 | 20.3955
Butik | Træ (søjle/bjælke) | 25 | 11.8965 | 3.6649 | 3.9799 | 21.1991
Butik | Træ (søjle/bjælke) | 26 | 11.9112 | 3.6718 | 4.0791 | 22.0317
Butik | Træ (søjle/bjælke) | 27 | 11.9253 | 3.6785 | 4.1747 | 22.8933
Butik | Træ (søjle/bjælke) | 28 | 11.9389 | 3.6849 | 4.2667 | 23.7839
Butik | Træ (søjle/bjælke) | 29 | 11.9521 | 3.6911 | 4.3551 | 24.7035
Butik | Træ (søjle/bjælke) | 30 | 11.9647 | 3.6971 | 4.4399 | 25.6521
Parkering | Beton (bærende vægge) | 1 | 70.2 | 0 | 55.125 | 5
Parkering | Beton (bærende vægge) | 2 | 70.2 | 0 | 55.125 | 5
Parkering | Beton (bærende vægge) | 3 | 70.2 | 0 | 55.125 | 5.3333
Parkering | Beton (bærende vægge) | 4 | 70.2 | 0 | 55.125 | 5.75
Parkering | Beton (bærende vægge) | 5 | 70.2 | 0 | 55.125 | 6.1
Parkering | Beton (bærende vægge) | 6 | 70.2 | 0 | 55.125 | 6.4583
Parkering | Beton (bærende vægge) | 7 | 70.2 | 0 | 57.75 | 6.9286
Parkering | Beton (bærende vægge) | 8 | 70.2 | 0 | 59.7188 | 7.3438
Parkering | Beton (bærende vægge) | 9 | 70.2 | 0 | 61.25 | 7.75
Parkering | Beton (bærende vægge) | 10 | 70.2 | 0 | 62.475 | 8.15
Parkering | Beton (bærende vægge) | 11 | 70.2 | 0 | 63.4773 | 8.5227
Parkering | Beton (bærende vægge) | 12 | 70.2 | 0 | 64.3125 | 8.875
Parkering | Beton (bærende vægge) | 13 | 70.2 | 0 | 65.0192 | 9.2115
Parkering | Beton (bærende vægge) | 14 | 70.2 | 0 | 65.625 | 9.5357
Parkering | Beton (bærende vægge) | 15 | 70.2 | 0 | 66.15 | 9.85
Parkering | Beton (bærende vægge) | 16 | 70.2 | 0 | 67.7578 | 10.2344
Parkering | Beton (bærende vægge) | 17 | 70.2 | 0 | 69.1765 | 10.5882
Parkering | Beton (bærende vægge) | 18 | 70.2 | 0 | 70.4375 | 10.9306
Parkering | Beton (bærende vægge) | 19 | 70.2 | 0 | 71.5658 | 11.2763
Parkering | Beton (bærende vægge) | 20 | 70.2 | 0 | 72.5812 | 11.6
Parkering | Beton (bærende vægge) | 21 | 70.2 | 0 | 73.5 | 11.9167
Parkering | Beton (bærende vægge) | 22 | 70.2 | 0 | 74.3352 | 12.2273
Parkering | Beton (bærende vægge) | 23 | 70.2 | 0 | 75.0978 | 12.5326
Parkering | Beton (bærende vægge) | 24 | 70.2 | 0 | 75.7969 | 12.8229
Parkering | Beton (bærende vægge) | 25 | 70.2 | 0 | 76.44 | 13.12
Parkering | Beton (bærende vægge) | 26 | 70.2 | 0 | 77.0337 | 13.4038
Parkering | Beton (bærende vægge) | 27 | 70.2 | 0 | 77.5833 | 13.6759
Parkering | Beton (bærende vægge) | 28 | 70.2 | 0 | 78.0938 | 13.9464
Parkering | Beton (bærende vægge) | 29 | 70.2 | 0 | 79.2026 | 14.2672
Parkering | Beton (bærende vægge) | 30 | 70.2 | 0 | 80.2375 | 14.575
Parkering | Beton (søjle/bjælke) | 1 | 70.2 | 19.285 | 5.488 | 10
Parkering | Beton (søjle/bjælke) | 2 | 70.2 | 20.9475 | 5.488 | 10.3
Parkering | Beton (søjle/bjælke) | 3 | 70.2 | 21.5017 | 7.028 | 10.6667
Parkering | Beton (søjle/bjælke) | 4 | 70.2 | 21.7787 | 7.798 | 11.4375
Parkering | Beton (søjle/bjælke) | 5 | 70.2 | 21.945 | 8.26 | 12.15
Parkering | Beton (søjle/bjælke) | 6 | 70.2 | 22.0558 | 8.568 | 12.9167
Parkering | Beton (søjle/bjælke) | 7 | 70.2 | 22.135 | 9.648 | 13.6786
Parkering | Beton (søjle/bjælke) | 8 | 70.2 | 22.1944 | 10.458 | 14.4062
Parkering | Beton (søjle/bjælke) | 9 | 70.2 | 22.2406 | 11.088 | 15.1111
Parkering | Beton (søjle/bjælke) | 10 | 70.2 | 22.2775 | 11.592 | 15.8
Parkering | Beton (søjle/bjælke) | 11 | 70.2 | 22.3077 | 12.0044 | 16.4545
Parkering | Beton (søjle/bjælke) | 12 | 70.2 | 22.3329 | 12.9663 | 17.1458
Parkering | Beton (søjle/bjælke) | 13 | 70.2 | 22.3542 | 13.7803 | 17.8077
Parkering | Beton (søjle/bjælke) | 14 | 70.2 | 22.3725 | 14.478 | 18.4464
Parkering | Beton (søjle/bjælke) | 15 | 70.2 | 22.3883 | 15.0827 | 19.0667
Parkering | Beton (søjle/bjælke) | 16 | 70.2 | 22.4022 | 15.6118 | 19.6719
Parkering | Beton (søjle/bjælke) | 17 | 70.2 | 22.4144 | 16.0786 | 20.25
Parkering | Beton (søjle/bjælke) | 18 | 70.2 | 22.4253 | 16.9836 | 20.8889
Parkering | Beton (søjle/bjælke) | 19 | 70.2 | 22.435 | 17.7933 | 21.5
Parkering | Beton (søjle/bjælke) | 20 | 70.2 | 22.4438 | 18.522 | 22.0875
Parkering | Beton (søjle/bjælke) | 21 | 70.2 | 22.4517 | 19.1813 | 22.6667
Parkering | Beton (søjle/bjælke) | 22 | 70.2 | 22.4589 | 19.7807 | 23.2386
Parkering | Beton (søjle/bjælke) | 23 | 70.2 | 22.4654 | 20.328 | 23.7826
Parkering | Beton (søjle/bjælke) | 24 | 70.2 | 22.4715 | 20.8297 | 24.3229
Parkering | Beton (søjle/bjælke) | 25 | 70.2 | 22.477 | 21.7 | 24.92
Parkering | Beton (søjle/bjælke) | 26 | 70.2 | 22.4821 | 22.5034 | 25.4904
Parkering | Beton (søjle/bjælke) | 27 | 70.2 | 22.4869 | 23.2473 | 26.0556
Parkering | Beton (søjle/bjælke) | 28 | 70.2 | 22.4913 | 23.938 | 26.6071
Parkering | Beton (søjle/bjælke) | 29 | 70.2 | 22.4953 | 24.5811 | 27.1552
Parkering | Beton (søjle/bjælke) | 30 | 70.2 | 22.4992 | 25.1813 | 27.6833
Parkering | Hybrid (søjle/bjælke) | 1 | 28.665 | 2.9257 | 0.41177 | 9.5
Parkering | Hybrid (søjle/bjælke) | 2 | 29.7675 | 2.9257 | 0.61359 | 8.125
Parkering | Hybrid (søjle/bjælke) | 3 | 30.135 | 2.9257 | 0.8425 | 8
Parkering | Hybrid (søjle/bjælke) | 4 | 30.3188 | 2.9257 | 0.95695 | 8.1875
Parkering | Hybrid (søjle/bjælke) | 5 | 30.429 | 2.9257 | 1.1297 | 8.5
Parkering | Hybrid (søjle/bjælke) | 6 | 30.5025 | 2.9257 | 1.2624 | 8.8333
Parkering | Hybrid (søjle/bjælke) | 7 | 30.555 | 2.9257 | 1.3573 | 9.1786
Parkering | Hybrid (søjle/bjælke) | 8 | 30.5944 | 2.9257 | 1.5452 | 9.5312
Parkering | Hybrid (søjle/bjælke) | 9 | 30.625 | 2.9257 | 1.6914 | 9.8889
Parkering | Hybrid (søjle/bjælke) | 10 | 30.6495 | 2.9257 | 1.8232 | 10.225
Parkering | Hybrid (søjle/bjælke) | 11 | 30.6695 | 2.9257 | 1.9311 | 10.5682
Parkering | Hybrid (søjle/bjælke) | 12 | 30.6863 | 2.9257 | 2.0953 | 10.8958
Parkering | Hybrid (søjle/bjælke) | 13 | 30.7004 | 2.9257 | 2.2342 | 11.2308
Parkering | Hybrid (søjle/bjælke) | 14 | 30.7125 | 2.9257 | 2.3842 | 11.5357
Parkering | Hybrid (søjle/bjælke) | 15 | 30.723 | 2.9257 | 2.5142 | 11.8667
Parkering | Hybrid (søjle/bjælke) | 16 | 30.7322 | 2.9257 | 2.628 | 12.1719
Parkering | Hybrid (søjle/bjælke) | 17 | 30.7403 | 2.9257 | 2.7284 | 12.4706
Parkering | Hybrid (søjle/bjælke) | 18 | 30.7475 | 2.9257 | 2.8946 | 12.7639
Parkering | Hybrid (søjle/bjælke) | 19 | 30.7539 | 2.9257 | 3.0434 | 13.0658
Parkering | Hybrid (søjle/bjælke) | 20 | 30.9931 | 2.9257 | 3.1136 | 13.8083
Parkering | Hybrid (søjle/bjælke) | 21 | 31.0216 | 2.9257 | 3.2308 | 14.2841
Parkering | Hybrid (søjle/bjælke) | 22 | 31.0489 | 2.9257 | 3.3458 | 14.7783
Parkering | Hybrid (søjle/bjælke) | 23 | 31.075 | 2.9257 | 3.4586 | 15.2909
Parkering | Hybrid (søjle/bjælke) | 24 | 31.1 | 2.9257 | 3.5692 | 15.8219
Parkering | Hybrid (søjle/bjælke) | 25 | 31.124 | 2.9257 | 3.6776 | 16.3713
Parkering | Hybrid (søjle/bjælke) | 26 | 31.1471 | 2.9257 | 3.7838 | 16.9391
Parkering | Hybrid (søjle/bjælke) | 27 | 31.1693 | 2.9257 | 3.8878 | 17.5253
Parkering | Hybrid (søjle/bjælke) | 28 | 31.1908 | 2.9257 | 3.9896 | 18.1299
Parkering | Hybrid (søjle/bjælke) | 29 | 31.2115 | 2.9257 | 4.0892 | 18.7529
Parkering | Hybrid (søjle/bjælke) | 30 | 31.2315 | 2.9257 | 4.1866 | 19.3943
Parkering | Træ (bærende vægge) | 1 | 28.665 | 0 | 3.7044 | 4.25
Parkering | Træ (bærende vægge) | 2 | 29.7675 | 0 | 4.6305 | 3.5
Parkering | Træ (bærende vægge) | 3 | 30.135 | 0 | 5.145 | 3.5
Parkering | Træ (bærende vægge) | 4 | 30.3188 | 0 | 5.5566 | 3.625
Parkering | Træ (bærende vægge) | 5 | 30.429 | 0 | 5.927 | 3.75
Parkering | Træ (bærende vægge) | 6 | 30.5025 | 0 | 6.174 | 3.9167
Parkering | Træ (bærende vægge) | 7 | 30.555 | 0 | 6.5268 | 4.0714
Parkering | Træ (bærende vægge) | 8 | 30.5944 | 0 | 6.7914 | 4.25
Parkering | Træ (bærende vægge) | 9 | 30.625 | 0 | 6.9972 | 4.3889
Parkering | Træ (bærende vægge) | 10 | 30.6495 | 0 | 7.2853 | 4.55
Parkering | Træ (bærende vægge) | 11 | 30.6695 | 0 | 7.5211 | 4.7045
Parkering | Træ (bærende vægge) | 12 | 30.6863 | 0 | 7.7175 | 4.8542
Parkering | Træ (bærende vægge) | 13 | 30.7004 | 0 | 7.8837 | 5.0192
Parkering | Træ (bærende vægge) | 14 | 30.7125 | 0 | 8.2908 | 5.1607
Parkering | Træ (bærende vægge) | 15 | 30.723 | 0 | 8.6436 | 5.3167
Parkering | Træ (bærende vægge) | 16 | 30.7322 | 0 | 8.9523 | 5.4688
Parkering | Træ (bærende vægge) | 17 | 30.7403 | 0 | 9.2247 | 5.6029
Parkering | Træ (bærende vægge) | 18 | 30.7475 | 0 | 9.4668 | 5.75
Parkering | Træ (bærende vægge) | 19 | 30.7539 | 0 | 9.6834 | 5.8816
Parkering | Træ (bærende vægge) | 20 | 30.7598 | 0 | 9.8784 | 6.025
Parkering | Træ (bærende vægge) | 21 | 30.765 | 0 | 10.0548 | 6.1548
Parkering | Træ (bærende vægge) | 22 | 30.7698 | 0 | 10.2152 | 6.2841
Parkering | Træ (bærende vægge) | 23 | 30.7741 | 0 | 10.3616 | 6.4022
Parkering | Træ (bærende vægge) | 24 | 30.7781 | 0 | 10.5473 | 6.5312
Parkering | Træ (bærende vægge) | 25 | 30.7818 | 0 | 10.7181 | 6.66
Parkering | Træ (bærende vægge) | 26 | 30.7852 | 0 | 10.8757 | 6.7788
Parkering | Træ (bærende vægge) | 27 | 30.7883 | 0 | 11.0675 | 6.8981
Parkering | Træ (bærende vægge) | 28 | 30.7913 | 0 | 11.2455 | 7.0179
Parkering | Træ (bærende vægge) | 29 | 30.794 | 0 | 11.4538 | 7.1379
Parkering | Træ (bærende vægge) | 30 | 30.7965 | 0 | 11.6483 | 7.2583
Parkering | Træ (søjle/bjælke) | 1 | 10.3302 | 2.9257 | 0.41177 | 9.5
Parkering | Træ (søjle/bjælke) | 2 | 10.6056 | 2.9257 | 0.61359 | 7.625
Parkering | Træ (søjle/bjælke) | 3 | 10.6974 | 2.9257 | 0.75852 | 7.3333
Parkering | Træ (søjle/bjælke) | 4 | 10.7433 | 2.9257 | 0.89397 | 7.375
Parkering | Træ (søjle/bjælke) | 5 | 10.7708 | 2.9257 | 1.0793 | 7.5
Parkering | Træ (søjle/bjælke) | 6 | 10.7892 | 2.9257 | 1.2028 | 7.75
Parkering | Træ (søjle/bjælke) | 7 | 10.8023 | 2.9257 | 1.3062 | 7.9643
Parkering | Træ (søjle/bjælke) | 8 | 10.8122 | 2.9257 | 1.3837 | 8.2188
Parkering | Træ (søjle/bjælke) | 9 | 10.8198 | 2.9257 | 1.5478 | 8.5
Parkering | Træ (søjle/bjælke) | 10 | 10.8259 | 2.9257 | 1.6791 | 8.75
Parkering | Træ (søjle/bjælke) | 11 | 10.8309 | 2.9257 | 1.7865 | 9
Parkering | Træ (søjle/bjælke) | 12 | 10.8351 | 2.9257 | 1.8885 | 9.2708
Parkering | Træ (søjle/bjælke) | 13 | 10.8386 | 2.9257 | 1.9747 | 9.5192
Parkering | Træ (søjle/bjælke) | 14 | 10.8417 | 2.9257 | 2.1123 | 9.7679
Parkering | Træ (søjle/bjælke) | 15 | 10.8443 | 2.9257 | 2.2316 | 10.0167
Parkering | Træ (søjle/bjælke) | 16 | 10.8466 | 2.9257 | 2.363 | 10.25
Parkering | Træ (søjle/bjælke) | 17 | 10.8486 | 2.9257 | 2.479 | 10.5
Parkering | Træ (søjle/bjælke) | 18 | 10.8504 | 2.9257 | 2.582 | 10.7361
Parkering | Træ (søjle/bjælke) | 19 | 10.852 | 2.9257 | 2.6743 | 10.9605
Parkering | Træ (søjle/bjælke) | 20 | 10.8535 | 2.9257 | 2.8266 | 11.2
Parkering | Træ (søjle/bjælke) | 21 | 10.8548 | 2.9257 | 2.9645 | 11.4286
Parkering | Træ (søjle/bjælke) | 22 | 10.856 | 2.9257 | 3.0898 | 11.6477
Parkering | Træ (søjle/bjælke) | 23 | 10.9106 | 2.9257 | 3.1272 | 12.4067
Parkering | Træ (søjle/bjælke) | 24 | 10.9161 | 2.9257 | 3.2311 | 12.8185
Parkering | Træ (søjle/bjælke) | 25 | 10.9214 | 2.9257 | 3.3336 | 13.2481
Parkering | Træ (søjle/bjælke) | 26 | 10.9265 | 2.9257 | 3.4347 | 13.6955
Parkering | Træ (søjle/bjælke) | 27 | 10.9314 | 2.9257 | 3.5344 | 14.1607
Parkering | Træ (søjle/bjælke) | 28 | 10.9362 | 2.9257 | 3.6327 | 14.6437
Parkering | Træ (søjle/bjælke) | 29 | 10.9408 | 2.9257 | 3.7296 | 15.1445
Parkering | Træ (søjle/bjælke) | 30 | 10.9452 | 2.9257 | 3.8251 | 15.6631
Industri | Beton (bærende vægge) | 1 | 70.2 | 0 | 55.125 | 7.75
Industri | Beton (bærende vægge) | 2 | 86.4 | 0 | 55.125 | 8.875
Industri | Beton (bærende vægge) | 3 | 91.8 | 0 | 55.125 | 10
Industri | Beton (bærende vægge) | 4 | 94.5 | 0 | 59.7188 | 11.25
Industri | Beton (bærende vægge) | 5 | 96.12 | 0 | 62.475 | 12.4
Industri | Beton (bærende vægge) | 6 | 97.2 | 0 | 64.3125 | 13.4167
Industri | Beton (bærende vægge) | 7 | 97.9714 | 0 | 65.625 | 14.3929
Industri | Beton (bærende vægge) | 8 | 98.55 | 0 | 66.6094 | 15.3125
Industri | Beton (bærende vægge) | 9 | 99 | 0 | 67.375 | 16.1667
Industri | Beton (bærende vægge) | 10 | 99.36 | 0 | 69.825 | 17.1
Industri | Beton (bærende vægge) | 11 | 99.6545 | 0 | 71.8295 | 17.9545
Industri | Beton (bærende vægge) | 12 | 99.9 | 0 | 73.5 | 18.7917
Industri | Beton (bærende vægge) | 13 | 100.1077 | 0 | 74.9135 | 19.5962
Industri | Beton (bærende vægge) | 14 | 100.2857 | 0 | 76.125 | 20.3571
Industri | Beton (bærende vægge) | 15 | 100.44 | 0 | 77.175 | 21.1
Industri | Beton (bærende vægge) | 16 | 100.575 | 0 | 78.0938 | 21.8125
Industri | Beton (bærende vægge) | 17 | 100.6941 | 0 | 78.9044 | 22.5
Industri | Beton (bærende vægge) | 18 | 100.8 | 0 | 80.6458 | 23.25
Industri | Beton (bærende vægge) | 19 | 100.8947 | 0 | 82.2039 | 23.9868
Industri | Beton (bærende vægge) | 20 | 100.98 | 0 | 83.6063 | 24.6875
Industri | Beton (bærende vægge) | 21 | 101.0571 | 0 | 84.875 | 25.369
Industri | Beton (bærende vægge) | 22 | 101.1273 | 0 | 86.0284 | 26.0455
Industri | Beton (bærende vægge) | 23 | 101.1913 | 0 | 87.0815 | 26.6957
Industri | Beton (bærende vægge) | 24 | 101.25 | 0 | 88.0469 | 27.3333
Industri | Beton (bærende vægge) | 25 | 101.304 | 0 | 88.935 | 27.95
Industri | Beton (bærende vægge) | 26 | 101.3538 | 0 | 90.4615 | 28.625
Industri | Beton (bærende vægge) | 27 | 101.4 | 0 | 91.875 | 29.287
Industri | Beton (bærende vægge) | 28 | 101.4429 | 0 | 93.1875 | 29.9375
Industri | Beton (bærende vægge) | 29 | 101.4828 | 0 | 94.4095 | 30.569
Industri | Beton (bærende vægge) | 30 | 101.52 | 0 | 95.55 | 31.1917
Industri | Beton (søjle/bjælke) | 1 | 70.2 | 19.285 | 5.488 | 16.25
Industri | Beton (søjle/bjælke) | 2 | 86.4 | 26.0225 | 7.798 | 18.875
Industri | Beton (søjle/bjælke) | 3 | 91.8 | 28.2683 | 8.568 | 21.5833
Industri | Beton (søjle/bjælke) | 4 | 94.5 | 29.3912 | 10.458 | 24.125
Industri | Beton (søjle/bjælke) | 5 | 96.12 | 30.065 | 11.592 | 26.45
Industri | Beton (søjle/bjælke) | 6 | 97.2 | 30.5142 | 12.348 | 28.5833
Industri | Beton (søjle/bjælke) | 7 | 97.9714 | 30.835 | 13.948 | 30.7143
Industri | Beton (søjle/bjælke) | 8 | 98.55 | 31.0756 | 15.148 | 32.6875
Industri | Beton (søjle/bjælke) | 9 | 99 | 31.2628 | 16.0813 | 34.5556
Industri | Beton (søjle/bjælke) | 10 | 99.36 | 31.4125 | 17.71 | 36.45
Industri | Beton (søjle/bjælke) | 11 | 99.6545 | 31.535 | 19.0425 | 38.25
Industri | Beton (søjle/bjælke) | 12 | 99.9 | 31.6371 | 20.153 | 39.9583
Industri | Beton (søjle/bjælke) | 13 | 100.1077 | 31.7235 | 21.0926 | 41.5962
Industri | Beton (søjle/bjælke) | 14 | 100.2857 | 31.7975 | 22.628 | 43.2857
Industri | Beton (søjle/bjælke) | 15 | 100.44 | 31.8617 | 23.9587 | 44.9167
Industri | Beton (søjle/bjælke) | 16 | 100.575 | 31.9178 | 25.123 | 46.5
Industri | Beton (søjle/bjælke) | 17 | 100.6941 | 31.9674 | 26.1504 | 48.0147
Industri | Beton (søjle/bjælke) | 18 | 100.8 | 32.0114 | 27.0636 | 49.4861
Industri | Beton (søjle/bjælke) | 19 | 100.8947 | 32.0508 | 28.4922 | 51.0263
Industri | Beton (søjle/bjælke) | 20 | 100.98 | 32.0862 | 29.778 | 52.525
Industri | Beton (søjle/bjælke) | 21 | 101.0571 | 32.1183 | 30.9413 | 53.9762
Industri | Beton (søjle/bjælke) | 22 | 101.1273 | 32.1475 | 31.9989 | 55.3977
Industri | Beton (søjle/bjælke) | 23 | 101.1913 | 32.1741 | 32.9645 | 56.7826
Industri | Beton (søjle/bjælke) | 24 | 101.25 | 32.1985 | 34.3922 | 58.2396
Industri | Beton (søjle/bjælke) | 25 | 101.304 | 32.221 | 35.7056 | 59.66
Industri | Beton (søjle/bjælke) | 26 | 101.3538 | 32.2417 | 36.918 | 61.0577
Industri | Beton (søjle/bjælke) | 27 | 101.4 | 32.2609 | 38.0406 | 62.4167
Industri | Beton (søjle/bjælke) | 28 | 101.4429 | 32.2788 | 39.083 | 63.75
Industri | Beton (søjle/bjælke) | 29 | 101.4828 | 32.2953 | 40.0535 | 65.0603
Industri | Beton (søjle/bjælke) | 30 | 101.52 | 32.3108 | 41.44 | 66.45
Industri | Hybrid (søjle/bjælke) | 1 | 0 | 0 | 0 | 0
Industri | Hybrid (søjle/bjælke) | 2 | 0 | 0 | 0 | 0
Industri | Hybrid (søjle/bjælke) | 3 | 0 | 0 | 0 | 0
Industri | Hybrid (søjle/bjælke) | 4 | 0 | 0 | 0 | 0
Industri | Hybrid (søjle/bjælke) | 5 | 0 | 0 | 0 | 0
Industri | Hybrid (søjle/bjælke) | 6 | 0 | 0 | 0 | 0
Industri | Hybrid (søjle/bjælke) | 7 | 0 | 0 | 0 | 0
Industri | Hybrid (søjle/bjælke) | 8 | 0 | 0 | 0 | 0
Industri | Hybrid (søjle/bjælke) | 9 | 0 | 0 | 0 | 0
Industri | Hybrid (søjle/bjælke) | 10 | 0 | 0 | 0 | 0
Industri | Hybrid (søjle/bjælke) | 11 | 0 | 0 | 0 | 0
Industri | Hybrid (søjle/bjælke) | 12 | 0 | 0 | 0 | 0
Industri | Hybrid (søjle/bjælke) | 13 | 0 | 0 | 0 | 0
Industri | Hybrid (søjle/bjælke) | 14 | 0 | 0 | 0 | 0
Industri | Hybrid (søjle/bjælke) | 15 | 0 | 0 | 0 | 0
Industri | Hybrid (søjle/bjælke) | 16 | 0 | 0 | 0 | 0
Industri | Hybrid (søjle/bjælke) | 17 | 0 | 0 | 0 | 0
Industri | Hybrid (søjle/bjælke) | 18 | 0 | 0 | 0 | 0
Industri | Hybrid (søjle/bjælke) | 19 | 0 | 0 | 0 | 0
Industri | Hybrid (søjle/bjælke) | 20 | 0 | 0 | 0 | 0
Industri | Hybrid (søjle/bjælke) | 21 | 0 | 0 | 0 | 0
Industri | Hybrid (søjle/bjælke) | 22 | 0 | 0 | 0 | 0
Industri | Hybrid (søjle/bjælke) | 23 | 0 | 0 | 0 | 0
Industri | Hybrid (søjle/bjælke) | 24 | 0 | 0 | 0 | 0
Industri | Hybrid (søjle/bjælke) | 25 | 0 | 0 | 0 | 0
Industri | Hybrid (søjle/bjælke) | 26 | 0 | 0 | 0 | 0
Industri | Hybrid (søjle/bjælke) | 27 | 0 | 0 | 0 | 0
Industri | Hybrid (søjle/bjælke) | 28 | 0 | 0 | 0 | 0
Industri | Hybrid (søjle/bjælke) | 29 | 0 | 0 | 0 | 0
Industri | Hybrid (søjle/bjælke) | 30 | 0 | 0 | 0 | 0
Industri | Træ (bærende vægge) | 1 | 0 | 0 | 0 | 0
Industri | Træ (bærende vægge) | 2 | 0 | 0 | 0 | 0
Industri | Træ (bærende vægge) | 3 | 0 | 0 | 0 | 0
Industri | Træ (bærende vægge) | 4 | 0 | 0 | 0 | 0
Industri | Træ (bærende vægge) | 5 | 0 | 0 | 0 | 0
Industri | Træ (bærende vægge) | 6 | 0 | 0 | 0 | 0
Industri | Træ (bærende vægge) | 7 | 0 | 0 | 0 | 0
Industri | Træ (bærende vægge) | 8 | 0 | 0 | 0 | 0
Industri | Træ (bærende vægge) | 9 | 0 | 0 | 0 | 0
Industri | Træ (bærende vægge) | 10 | 0 | 0 | 0 | 0
Industri | Træ (bærende vægge) | 11 | 0 | 0 | 0 | 0
Industri | Træ (bærende vægge) | 12 | 0 | 0 | 0 | 0
Industri | Træ (bærende vægge) | 13 | 0 | 0 | 0 | 0
Industri | Træ (bærende vægge) | 14 | 0 | 0 | 0 | 0
Industri | Træ (bærende vægge) | 15 | 0 | 0 | 0 | 0
Industri | Træ (bærende vægge) | 16 | 0 | 0 | 0 | 0
Industri | Træ (bærende vægge) | 17 | 0 | 0 | 0 | 0
Industri | Træ (bærende vægge) | 18 | 0 | 0 | 0 | 0
Industri | Træ (bærende vægge) | 19 | 0 | 0 | 0 | 0
Industri | Træ (bærende vægge) | 20 | 0 | 0 | 0 | 0
Industri | Træ (bærende vægge) | 21 | 0 | 0 | 0 | 0
Industri | Træ (bærende vægge) | 22 | 0 | 0 | 0 | 0
Industri | Træ (bærende vægge) | 23 | 0 | 0 | 0 | 0
Industri | Træ (bærende vægge) | 24 | 0 | 0 | 0 | 0
Industri | Træ (bærende vægge) | 25 | 0 | 0 | 0 | 0
Industri | Træ (bærende vægge) | 26 | 0 | 0 | 0 | 0
Industri | Træ (bærende vægge) | 27 | 0 | 0 | 0 | 0
Industri | Træ (bærende vægge) | 28 | 0 | 0 | 0 | 0
Industri | Træ (bærende vægge) | 29 | 0 | 0 | 0 | 0
Industri | Træ (bærende vægge) | 30 | 0 | 0 | 0 | 0
Industri | Træ (søjle/bjælke) | 1 | 10.3302 | 2.9257 | 0.41177 | 15.25
Industri | Træ (søjle/bjælke) | 2 | 11.6384 | 3.5759 | 0.85604 | 14.75
Industri | Træ (søjle/bjælke) | 3 | 12.0744 | 3.7926 | 1.1775 | 15.5833
Industri | Træ (søjle/bjælke) | 4 | 12.2924 | 3.901 | 1.4683 | 16.5625
Industri | Træ (søjle/bjælke) | 5 | 12.4232 | 3.966 | 1.7468 | 17.6
Industri | Træ (søjle/bjælke) | 6 | 12.5105 | 4.0093 | 1.9573 | 18.625
Industri | Træ (søjle/bjælke) | 7 | 12.5727 | 4.0403 | 2.235 | 19.6071
Industri | Træ (søjle/bjælke) | 8 | 12.6195 | 4.0635 | 2.4974 | 20.5938
Industri | Træ (søjle/bjælke) | 9 | 12.6558 | 4.0816 | 2.7015 | 21.5278
Industri | Træ (søjle/bjælke) | 10 | 12.6849 | 4.096 | 3.0035 | 22.45
Industri | Træ (søjle/bjælke) | 11 | 12.7087 | 4.1078 | 3.2506 | 23.3182
Industri | Træ (søjle/bjælke) | 12 | 13.0258 | 4.2657 | 3.5319 | 24.7456
Industri | Træ (søjle/bjælke) | 13 | 13.0972 | 4.3012 | 3.7744 | 25.9584
Industri | Træ (søjle/bjælke) | 14 | 13.1634 | 4.3341 | 4.0137 | 27.2192
Industri | Træ (søjle/bjælke) | 15 | 13.225 | 4.3647 | 4.25 | 28.528
Industri | Træ (søjle/bjælke) | 16 | 13.2826 | 4.3934 | 4.4838 | 29.8848
Industri | Træ (søjle/bjælke) | 17 | 13.3368 | 4.4203 | 4.715 | 31.2896
Industri | Træ (søjle/bjælke) | 18 | 13.3878 | 4.4456 | 4.944 | 32.7424
Industri | Træ (søjle/bjælke) | 19 | 13.4361 | 4.4696 | 5.1707 | 34.2432
Industri | Træ (søjle/bjælke) | 20 | 13.4819 | 4.4924 | 5.3955 | 35.792
Industri | Træ (søjle/bjælke) | 21 | 13.5255 | 4.5141 | 5.6183 | 37.3888
Industri | Træ (søjle/bjælke) | 22 | 13.567 | 4.5347 | 5.8394 | 39.0336
Industri | Træ (søjle/bjælke) | 23 | 13.6067 | 4.5544 | 6.0587 | 40.7264
Industri | Træ (søjle/bjælke) | 24 | 13.6447 | 4.5733 | 6.2764 | 42.4672
Industri | Træ (søjle/bjælke) | 25 | 13.6811 | 4.5914 | 6.4926 | 44.256
Industri | Træ (søjle/bjælke) | 26 | 13.7162 | 4.6088 | 6.7073 | 46.0928
Industri | Træ (søjle/bjælke) | 27 | 13.7499 | 4.6256 | 6.9206 | 47.9776
Industri | Træ (søjle/bjælke) | 28 | 13.7823 | 4.6417 | 7.1325 | 49.9104
Industri | Træ (søjle/bjælke) | 29 | 13.8137 | 4.6573 | 7.3432 | 51.8912
Industri | Træ (søjle/bjælke) | 30 | 13.8439 | 4.6724 | 7.5526 | 53.92
Transport | Beton (bærende vægge) | 1 | 70.2 | 0 | 55.125 | 6.25
Transport | Beton (bærende vægge) | 2 | 86.4 | 0 | 55.125 | 7
Transport | Beton (bærende vægge) | 3 | 91.8 | 0 | 55.125 | 7.8333
Transport | Beton (bærende vægge) | 4 | 94.5 | 0 | 55.125 | 8.625
Transport | Beton (bærende vægge) | 5 | 96.12 | 0 | 58.8 | 9.5
Transport | Beton (bærende vægge) | 6 | 97.2 | 0 | 61.25 | 10.3333
Transport | Beton (bærende vægge) | 7 | 97.9714 | 0 | 63 | 11.0714
Transport | Beton (bærende vægge) | 8 | 98.55 | 0 | 64.3125 | 11.75
Transport | Beton (bærende vægge) | 9 | 99 | 0 | 65.3333 | 12.4167
Transport | Beton (bærende vægge) | 10 | 99.36 | 0 | 66.15 | 13.05
Transport | Beton (bærende vægge) | 11 | 99.6545 | 0 | 66.8182 | 13.6591
Transport | Beton (bærende vægge) | 12 | 99.9 | 0 | 68.9062 | 14.3125
Transport | Beton (bærende vægge) | 13 | 100.1077 | 0 | 70.6731 | 14.9423
Transport | Beton (bærende vægge) | 14 | 100.2857 | 0 | 72.1875 | 15.5536
Transport | Beton (bærende vægge) | 15 | 100.44 | 0 | 73.5 | 16.1333
Transport | Beton (bærende vægge) | 16 | 100.575 | 0 | 74.6484 | 16.7031
Transport | Beton (bærende vægge) | 17 | 100.6941 | 0 | 75.6618 | 17.25
Transport | Beton (bærende vægge) | 18 | 100.8 | 0 | 76.5625 | 17.7778
Transport | Beton (bærende vægge) | 19 | 100.8947 | 0 | 77.3684 | 18.2895
Transport | Beton (bærende vægge) | 20 | 100.98 | 0 | 78.0938 | 18.8
Transport | Beton (bærende vægge) | 21 | 101.0571 | 0 | 79.625 | 19.3452
Transport | Beton (bærende vægge) | 22 | 101.1273 | 0 | 81.017 | 19.8864
Transport | Beton (bærende vægge) | 23 | 101.1913 | 0 | 82.288 | 20.413
Transport | Beton (bærende vægge) | 24 | 101.25 | 0 | 83.4531 | 20.9271
Transport | Beton (bærende vægge) | 25 | 101.304 | 0 | 84.525 | 21.43
Transport | Beton (bærende vægge) | 26 | 101.3538 | 0 | 85.5144 | 21.9231
Transport | Beton (bærende vægge) | 27 | 101.4 | 0 | 86.4306 | 22.3981
Transport | Beton (bærende vægge) | 28 | 101.4429 | 0 | 87.2812 | 22.8661
Transport | Beton (bærende vægge) | 29 | 101.4828 | 0 | 88.0733 | 23.3276
Transport | Beton (bærende vægge) | 30 | 101.52 | 0 | 89.425 | 23.8333
Transport | Beton (søjle/bjælke) | 1 | 70.2 | 19.285 | 5.488 | 13.25
Transport | Beton (søjle/bjælke) | 2 | 86.4 | 23.9225 | 7.798 | 14.75
Transport | Beton (søjle/bjælke) | 3 | 91.8 | 25.4683 | 8.568 | 16.5833
Transport | Beton (søjle/bjælke) | 4 | 94.5 | 26.2413 | 8.953 | 18.25
Transport | Beton (søjle/bjælke) | 5 | 96.12 | 26.705 | 10.388 | 19.95
Transport | Beton (søjle/bjælke) | 6 | 97.2 | 27.0142 | 11.3447 | 21.5
Transport | Beton (søjle/bjælke) | 7 | 97.9714 | 27.235 | 12.028 | 22.9643
Transport | Beton (søjle/bjælke) | 8 | 98.55 | 27.4006 | 13.468 | 24.4688
Transport | Beton (søjle/bjælke) | 9 | 99 | 27.5294 | 14.588 | 25.8333
Transport | Beton (søjle/bjælke) | 10 | 99.36 | 27.6325 | 15.484 | 27.175
Transport | Beton (søjle/bjælke) | 11 | 99.6545 | 27.7168 | 16.2171 | 28.4318
Transport | Beton (søjle/bjælke) | 12 | 99.9 | 27.7871 | 16.828 | 29.6458
Transport | Beton (søjle/bjælke) | 13 | 100.1077 | 27.8465 | 18.0234 | 30.8846
Transport | Beton (søjle/bjælke) | 14 | 100.2857 | 27.8975 | 19.048 | 32.0893
Transport | Beton (søjle/bjælke) | 15 | 100.44 | 27.9417 | 19.936 | 33.25
Transport | Beton (søjle/bjælke) | 16 | 100.575 | 27.9803 | 20.713 | 34.3594
Transport | Beton (søjle/bjælke) | 17 | 100.6941 | 28.0144 | 21.9998 | 35.5441
Transport | Beton (søjle/bjælke) | 18 | 100.8 | 28.0447 | 23.1436 | 36.6806
Transport | Beton (søjle/bjælke) | 19 | 100.8947 | 28.0718 | 24.1669 | 37.7895
Transport | Beton (søjle/bjælke) | 20 | 100.98 | 28.0963 | 25.088 | 38.8625
Transport | Beton (søjle/bjælke) | 21 | 101.0571 | 28.1183 | 25.9213 | 39.9048
Transport | Beton (søjle/bjælke) | 22 | 101.1273 | 28.1384 | 26.6789 | 40.9205
Transport | Beton (søjle/bjælke) | 23 | 101.1913 | 28.1567 | 27.8758 | 42
Transport | Beton (søjle/bjælke) | 24 | 101.25 | 28.1735 | 28.973 | 43.0625
Transport | Beton (søjle/bjælke) | 25 | 101.304 | 28.189 | 29.9824 | 44.09
Transport | Beton (søjle/bjælke) | 26 | 101.3538 | 28.2033 | 30.9142 | 45.1058
Transport | Beton (søjle/bjælke) | 27 | 101.4 | 28.2165 | 31.7769 | 46.0926
Transport | Beton (søjle/bjælke) | 28 | 101.4429 | 28.2288 | 32.578 | 47.0625
Transport | Beton (søjle/bjælke) | 29 | 101.4828 | 28.2402 | 33.7728 | 48.1034
Transport | Beton (søjle/bjælke) | 30 | 101.52 | 28.2508 | 34.888 | 49.1167
Transport | Hybrid (søjle/bjælke) | 1 | 0 | 0 | 0 | 0
Transport | Hybrid (søjle/bjælke) | 2 | 0 | 0 | 0 | 0
Transport | Hybrid (søjle/bjælke) | 3 | 0 | 0 | 0 | 0
Transport | Hybrid (søjle/bjælke) | 4 | 0 | 0 | 0 | 0
Transport | Hybrid (søjle/bjælke) | 5 | 0 | 0 | 0 | 0
Transport | Hybrid (søjle/bjælke) | 6 | 0 | 0 | 0 | 0
Transport | Hybrid (søjle/bjælke) | 7 | 0 | 0 | 0 | 0
Transport | Hybrid (søjle/bjælke) | 8 | 0 | 0 | 0 | 0
Transport | Hybrid (søjle/bjælke) | 9 | 0 | 0 | 0 | 0
Transport | Hybrid (søjle/bjælke) | 10 | 0 | 0 | 0 | 0
Transport | Hybrid (søjle/bjælke) | 11 | 0 | 0 | 0 | 0
Transport | Hybrid (søjle/bjælke) | 12 | 0 | 0 | 0 | 0
Transport | Hybrid (søjle/bjælke) | 13 | 0 | 0 | 0 | 0
Transport | Hybrid (søjle/bjælke) | 14 | 0 | 0 | 0 | 0
Transport | Hybrid (søjle/bjælke) | 15 | 0 | 0 | 0 | 0
Transport | Hybrid (søjle/bjælke) | 16 | 0 | 0 | 0 | 0
Transport | Hybrid (søjle/bjælke) | 17 | 0 | 0 | 0 | 0
Transport | Hybrid (søjle/bjælke) | 18 | 0 | 0 | 0 | 0
Transport | Hybrid (søjle/bjælke) | 19 | 0 | 0 | 0 | 0
Transport | Hybrid (søjle/bjælke) | 20 | 0 | 0 | 0 | 0
Transport | Hybrid (søjle/bjælke) | 21 | 0 | 0 | 0 | 0
Transport | Hybrid (søjle/bjælke) | 22 | 0 | 0 | 0 | 0
Transport | Hybrid (søjle/bjælke) | 23 | 0 | 0 | 0 | 0
Transport | Hybrid (søjle/bjælke) | 24 | 0 | 0 | 0 | 0
Transport | Hybrid (søjle/bjælke) | 25 | 0 | 0 | 0 | 0
Transport | Hybrid (søjle/bjælke) | 26 | 0 | 0 | 0 | 0
Transport | Hybrid (søjle/bjælke) | 27 | 0 | 0 | 0 | 0
Transport | Hybrid (søjle/bjælke) | 28 | 0 | 0 | 0 | 0
Transport | Hybrid (søjle/bjælke) | 29 | 0 | 0 | 0 | 0
Transport | Hybrid (søjle/bjælke) | 30 | 0 | 0 | 0 | 0
Transport | Træ (bærende vægge) | 1 | 0 | 0 | 0 | 0
Transport | Træ (bærende vægge) | 2 | 0 | 0 | 0 | 0
Transport | Træ (bærende vægge) | 3 | 0 | 0 | 0 | 0
Transport | Træ (bærende vægge) | 4 | 0 | 0 | 0 | 0
Transport | Træ (bærende vægge) | 5 | 0 | 0 | 0 | 0
Transport | Træ (bærende vægge) | 6 | 0 | 0 | 0 | 0
Transport | Træ (bærende vægge) | 7 | 0 | 0 | 0 | 0
Transport | Træ (bærende vægge) | 8 | 0 | 0 | 0 | 0
Transport | Træ (bærende vægge) | 9 | 0 | 0 | 0 | 0
Transport | Træ (bærende vægge) | 10 | 0 | 0 | 0 | 0
Transport | Træ (bærende vægge) | 11 | 0 | 0 | 0 | 0
Transport | Træ (bærende vægge) | 12 | 0 | 0 | 0 | 0
Transport | Træ (bærende vægge) | 13 | 0 | 0 | 0 | 0
Transport | Træ (bærende vægge) | 14 | 0 | 0 | 0 | 0
Transport | Træ (bærende vægge) | 15 | 0 | 0 | 0 | 0
Transport | Træ (bærende vægge) | 16 | 0 | 0 | 0 | 0
Transport | Træ (bærende vægge) | 17 | 0 | 0 | 0 | 0
Transport | Træ (bærende vægge) | 18 | 0 | 0 | 0 | 0
Transport | Træ (bærende vægge) | 19 | 0 | 0 | 0 | 0
Transport | Træ (bærende vægge) | 20 | 0 | 0 | 0 | 0
Transport | Træ (bærende vægge) | 21 | 0 | 0 | 0 | 0
Transport | Træ (bærende vægge) | 22 | 0 | 0 | 0 | 0
Transport | Træ (bærende vægge) | 23 | 0 | 0 | 0 | 0
Transport | Træ (bærende vægge) | 24 | 0 | 0 | 0 | 0
Transport | Træ (bærende vægge) | 25 | 0 | 0 | 0 | 0
Transport | Træ (bærende vægge) | 26 | 0 | 0 | 0 | 0
Transport | Træ (bærende vægge) | 27 | 0 | 0 | 0 | 0
Transport | Træ (bærende vægge) | 28 | 0 | 0 | 0 | 0
Transport | Træ (bærende vægge) | 29 | 0 | 0 | 0 | 0
Transport | Træ (bærende vægge) | 30 | 0 | 0 | 0 | 0
Transport | Træ (søjle/bjælke) | 1 | 10.3302 | 2.9257 | 0.41177 | 12.25
Transport | Træ (søjle/bjælke) | 2 | 11.2941 | 3.2508 | 0.85604 | 11
Transport | Træ (søjle/bjælke) | 3 | 11.6154 | 3.3592 | 1.1775 | 11.25
Transport | Træ (søjle/bjælke) | 4 | 11.776 | 3.4133 | 1.3382 | 11.6875
Transport | Træ (søjle/bjælke) | 5 | 11.8724 | 3.4458 | 1.4559 | 12.25
Transport | Træ (søjle/bjælke) | 6 | 11.9367 | 3.4675 | 1.69 | 12.8333
Transport | Træ (søjle/bjælke) | 7 | 11.9826 | 3.483 | 1.8573 | 13.3929
Transport | Træ (søjle/bjælke) | 8 | 12.017 | 3.4946 | 2.0013 | 13.9688
Transport | Træ (søjle/bjælke) | 9 | 12.0438 | 3.5036 | 2.2124 | 14.5556
Transport | Træ (søjle/bjælke) | 10 | 12.0652 | 3.5109 | 2.4246 | 15.1
Transport | Træ (søjle/bjælke) | 11 | 12.0827 | 3.5168 | 2.5982 | 15.6364
Transport | Træ (søjle/bjælke) | 12 | 12.0974 | 3.5217 | 2.7429 | 16.1667
Transport | Træ (søjle/bjælke) | 13 | 12.1097 | 3.5259 | 2.972 | 16.6923
Transport | Træ (søjle/bjælke) | 14 | 12.3327 | 3.6011 | 3.1075 | 17.8096
Transport | Træ (søjle/bjælke) | 15 | 12.3744 | 3.6151 | 3.2642 | 18.668
Transport | Træ (søjle/bjælke) | 16 | 12.4134 | 3.6283 | 3.418 | 19.5778
Transport | Træ (søjle/bjælke) | 17 | 12.45 | 3.6406 | 3.5689 | 20.539
Transport | Træ (søjle/bjælke) | 18 | 12.4845 | 3.6523 | 3.7174 | 21.5516
Transport | Træ (søjle/bjælke) | 19 | 12.5171 | 3.6633 | 3.8635 | 22.6156
Transport | Træ (søjle/bjælke) | 20 | 12.5481 | 3.6737 | 4.0074 | 23.731
Transport | Træ (søjle/bjælke) | 21 | 12.5776 | 3.6837 | 4.1493 | 24.8978
Transport | Træ (søjle/bjælke) | 22 | 12.6057 | 3.6931 | 4.2892 | 26.116
Transport | Træ (søjle/bjælke) | 23 | 12.6325 | 3.7022 | 4.4273 | 27.3856
Transport | Træ (søjle/bjælke) | 24 | 12.6582 | 3.7109 | 4.5637 | 28.7066
Transport | Træ (søjle/bjælke) | 25 | 12.6829 | 3.7192 | 4.6985 | 30.079
Transport | Træ (søjle/bjælke) | 26 | 12.7066 | 3.7272 | 4.8317 | 31.5028
Transport | Træ (søjle/bjælke) | 27 | 12.7294 | 3.7349 | 4.9635 | 32.978
Transport | Træ (søjle/bjælke) | 28 | 12.7513 | 3.7423 | 5.0939 | 34.5046
Transport | Træ (søjle/bjælke) | 29 | 12.7725 | 3.7494 | 5.223 | 36.0826
Transport | Træ (søjle/bjælke) | 30 | 12.793 | 3.7563 | 5.3508 | 37.712
Hotel | Beton (bærende vægge) | 1 | 70.2 | 0 | 70.875 | 4.25
Hotel | Beton (bærende vægge) | 2 | 70.2 | 0 | 70.875 | 4.125
Hotel | Beton (bærende vægge) | 3 | 70.2 | 0 | 70.875 | 4.4167
Hotel | Beton (bærende vægge) | 4 | 70.2 | 0 | 70.875 | 4.75
Hotel | Beton (bærende vægge) | 5 | 70.2 | 0 | 70.875 | 5.05
Hotel | Beton (bærende vægge) | 6 | 70.2 | 0 | 70.875 | 5.3333
Hotel | Beton (bærende vægge) | 7 | 70.2 | 0 | 70.875 | 5.6429
Hotel | Beton (bærende vægge) | 8 | 70.2 | 0 | 70.875 | 5.9062
Hotel | Beton (bærende vægge) | 9 | 70.2 | 0 | 70.875 | 6.1667
Hotel | Beton (bærende vægge) | 10 | 70.2 | 0 | 73.2375 | 6.525
Hotel | Beton (bærende vægge) | 11 | 70.2 | 0 | 75.1705 | 6.8636
Hotel | Beton (bærende vægge) | 12 | 70.2 | 0 | 76.7812 | 7.1667
Hotel | Beton (bærende vægge) | 13 | 70.2 | 0 | 78.1442 | 7.4615
Hotel | Beton (bærende vægge) | 14 | 70.2 | 0 | 79.3125 | 7.7679
Hotel | Beton (bærende vægge) | 15 | 70.2 | 0 | 80.325 | 8.0333
Hotel | Beton (bærende vægge) | 16 | 70.2 | 0 | 81.2109 | 8.3125
Hotel | Beton (bærende vægge) | 17 | 70.2 | 0 | 81.9926 | 8.5735
Hotel | Beton (bærende vægge) | 18 | 70.2 | 0 | 82.6875 | 8.8333
Hotel | Beton (bærende vægge) | 19 | 70.2 | 0 | 83.3092 | 9.0789
Hotel | Beton (bærende vægge) | 20 | 70.2 | 0 | 83.8688 | 9.3125
Hotel | Beton (bærende vægge) | 21 | 70.2 | 0 | 85.5 | 9.6071
Hotel | Beton (bærende vægge) | 22 | 70.2 | 0 | 86.983 | 9.8977
Hotel | Beton (bærende vægge) | 23 | 70.2 | 0 | 88.337 | 10.1848
Hotel | Beton (bærende vægge) | 24 | 70.2 | 0 | 89.5781 | 10.4583
Hotel | Beton (bærende vægge) | 25 | 70.2 | 0 | 90.72 | 10.73
Hotel | Beton (bærende vægge) | 26 | 70.2 | 0 | 91.774 | 10.9904
Hotel | Beton (bærende vægge) | 27 | 70.2 | 0 | 92.75 | 11.2407
Hotel | Beton (bærende vægge) | 28 | 70.2 | 0 | 93.6562 | 11.4911
Hotel | Beton (bærende vægge) | 29 | 70.2 | 0 | 94.5 | 11.7414
Hotel | Beton (bærende vægge) | 30 | 70.2 | 0 | 95.2875 | 11.975
Hotel | Beton (søjle/bjælke) | 1 | 70.2 | 24.795 | 7.056 | 8.5
Hotel | Beton (søjle/bjælke) | 2 | 70.2 | 24.795 | 7.056 | 7.875
Hotel | Beton (søjle/bjælke) | 3 | 70.2 | 24.795 | 7.056 | 8.1667
Hotel | Beton (søjle/bjælke) | 4 | 70.2 | 24.795 | 7.056 | 8.625
Hotel | Beton (søjle/bjælke) | 5 | 70.2 | 24.795 | 8.244 | 9.2
Hotel | Beton (søjle/bjælke) | 6 | 70.2 | 24.795 | 9.036 | 9.75
Hotel | Beton (søjle/bjælke) | 7 | 70.2 | 24.795 | 9.6017 | 10.2857
Hotel | Beton (søjle/bjælke) | 8 | 70.2 | 24.795 | 10.026 | 10.7812
Hotel | Beton (søjle/bjælke) | 9 | 70.2 | 24.795 | 10.356 | 11.2778
Hotel | Beton (søjle/bjælke) | 10 | 70.2 | 24.795 | 11.394 | 11.8
Hotel | Beton (søjle/bjælke) | 11 | 70.2 | 24.795 | 12.2433 | 12.3182
Hotel | Beton (søjle/bjælke) | 12 | 70.2 | 24.795 | 12.951 | 12.7917
Hotel | Beton (søjle/bjælke) | 13 | 70.2 | 24.795 | 13.5498 | 13.2692
Hotel | Beton (søjle/bjælke) | 14 | 70.2 | 24.795 | 14.0631 | 13.7321
Hotel | Beton (søjle/bjælke) | 15 | 70.2 | 24.795 | 14.508 | 14.1667
Hotel | Beton (søjle/bjælke) | 16 | 70.2 | 24.795 | 14.8972 | 14.5938
Hotel | Beton (søjle/bjælke) | 17 | 70.2 | 24.795 | 15.8019 | 15.0735
Hotel | Beton (søjle/bjælke) | 18 | 70.2 | 24.795 | 16.606 | 15.5278
Hotel | Beton (søjle/bjælke) | 19 | 70.2 | 24.795 | 17.3255 | 15.9868
Hotel | Beton (søjle/bjælke) | 20 | 70.2 | 24.795 | 17.973 | 16.4125
Hotel | Beton (søjle/bjælke) | 21 | 70.2 | 24.795 | 18.5589 | 16.8452
Hotel | Beton (søjle/bjælke) | 22 | 70.2 | 24.795 | 19.0915 | 17.25
Hotel | Beton (søjle/bjælke) | 23 | 70.2 | 24.795 | 19.5777 | 17.663
Hotel | Beton (søjle/bjælke) | 24 | 70.2 | 24.795 | 20.0235 | 18.0521
Hotel | Beton (søjle/bjælke) | 25 | 70.2 | 24.795 | 20.4336 | 18.44
Hotel | Beton (søjle/bjælke) | 26 | 70.2 | 24.795 | 21.2483 | 18.875
Hotel | Beton (søjle/bjælke) | 27 | 70.2 | 24.795 | 22.0027 | 19.3056
Hotel | Beton (søjle/bjælke) | 28 | 70.2 | 24.795 | 22.7031 | 19.7232
Hotel | Beton (søjle/bjælke) | 29 | 70.2 | 24.795 | 23.3553 | 20.1293
Hotel | Beton (søjle/bjælke) | 30 | 70.2 | 24.795 | 23.964 | 20.5333
Hotel | Hybrid (søjle/bjælke) | 1 | 22.05 | 3.7616 | 0.45976 | 7.5
Hotel | Hybrid (søjle/bjælke) | 2 | 22.05 | 3.7616 | 0.6043 | 5.875
Hotel | Hybrid (søjle/bjælke) | 3 | 22.05 | 3.7616 | 0.7024 | 5.5833
Hotel | Hybrid (søjle/bjælke) | 4 | 22.05 | 3.7616 | 0.82634 | 5.625
Hotel | Hybrid (søjle/bjælke) | 5 | 22.05 | 3.7616 | 0.93066 | 5.7
Hotel | Hybrid (søjle/bjælke) | 6 | 22.05 | 3.7616 | 1.0542 | 5.8333
Hotel | Hybrid (søjle/bjælke) | 7 | 22.05 | 3.7616 | 1.1424 | 6
Hotel | Hybrid (søjle/bjælke) | 8 | 22.05 | 3.7616 | 1.2922 | 6.1875
Hotel | Hybrid (søjle/bjælke) | 9 | 22.05 | 3.7616 | 1.4087 | 6.3611
Hotel | Hybrid (søjle/bjælke) | 10 | 22.05 | 3.7616 | 1.5019 | 6.55
Hotel | Hybrid (søjle/bjælke) | 11 | 22.05 | 3.7616 | 1.5905 | 6.7273
Hotel | Hybrid (søjle/bjælke) | 12 | 22.05 | 3.7616 | 1.6644 | 6.9167
Hotel | Hybrid (søjle/bjælke) | 13 | 22.05 | 3.7616 | 1.7678 | 7.0962
Hotel | Hybrid (søjle/bjælke) | 14 | 22.05 | 3.7616 | 1.9043 | 7.2857
Hotel | Hybrid (søjle/bjælke) | 15 | 22.05 | 3.7616 | 2.0225 | 7.4667
Hotel | Hybrid (søjle/bjælke) | 16 | 22.05 | 3.7616 | 2.126 | 7.6406
Hotel | Hybrid (søjle/bjælke) | 17 | 22.05 | 3.7616 | 2.2286 | 7.8088
Hotel | Hybrid (søjle/bjælke) | 18 | 22.05 | 3.7616 | 2.3198 | 7.9861
Hotel | Hybrid (søjle/bjælke) | 19 | 22.05 | 3.7616 | 2.4014 | 8.1579
Hotel | Hybrid (søjle/bjælke) | 20 | 22.05 | 3.7616 | 2.5321 | 8.325
Hotel | Hybrid (søjle/bjælke) | 21 | 22.05 | 3.7616 | 2.6503 | 8.4881
Hotel | Hybrid (søjle/bjælke) | 22 | 22.05 | 3.7616 | 2.7578 | 8.6591
Hotel | Hybrid (søjle/bjælke) | 23 | 22.05 | 3.7616 | 2.8802 | 8.8152
Hotel | Hybrid (søjle/bjælke) | 24 | 22.05 | 3.7616 | 2.9924 | 8.9792
Hotel | Hybrid (søjle/bjælke) | 25 | 22.05 | 3.7616 | 3.0956 | 9.14
Hotel | Hybrid (søjle/bjælke) | 26 | 22.05 | 3.7616 | 3.1909 | 9.2885
Hotel | Hybrid (søjle/bjælke) | 27 | 22.05 | 3.7616 | 3.2791 | 9.4444
Hotel | Hybrid (søjle/bjælke) | 28 | 22.05 | 3.7616 | 3.361 | 9.5982
Hotel | Hybrid (søjle/bjælke) | 29 | 22.05 | 3.7616 | 3.4988 | 9.75
Hotel | Hybrid (søjle/bjælke) | 30 | 22.05 | 3.7616 | 3.6274 | 9.9
Hotel | Træ (bærende vægge) | 1 | 22.05 | 0 | 4.7628 | 3.25
Hotel | Træ (bærende vægge) | 2 | 22.05 | 0 | 5.5566 | 2.625
Hotel | Træ (bærende vægge) | 3 | 22.05 | 0 | 6.0858 | 2.5
Hotel | Træ (bærende vægge) | 4 | 22.05 | 0 | 6.3504 | 2.5
Hotel | Træ (bærende vægge) | 5 | 22.05 | 0 | 6.6679 | 2.55
Hotel | Træ (bærende vægge) | 6 | 22.05 | 0 | 7.0119 | 2.5833
Hotel | Træ (bærende vægge) | 7 | 22.05 | 0 | 7.2576 | 2.6786
Hotel | Træ (bærende vægge) | 8 | 22.05 | 0 | 7.5411 | 2.75
Hotel | Træ (bærende vægge) | 9 | 22.05 | 0 | 7.7616 | 2.8611
Hotel | Træ (bærende vægge) | 10 | 22.05 | 0 | 7.938 | 2.95
Hotel | Træ (bærende vægge) | 11 | 22.05 | 0 | 8.2267 | 3.0227
Hotel | Træ (bærende vægge) | 12 | 22.05 | 0 | 8.4672 | 3.125
Hotel | Træ (bærende vægge) | 13 | 22.05 | 0 | 8.6707 | 3.2115
Hotel | Træ (bærende vægge) | 14 | 22.05 | 0 | 8.8452 | 3.2857
Hotel | Træ (bærende vægge) | 15 | 22.05 | 0 | 8.9964 | 3.3667
Hotel | Træ (bærende vægge) | 16 | 22.05 | 0 | 9.2279 | 3.4531
Hotel | Træ (bærende vægge) | 17 | 22.05 | 0 | 9.4322 | 3.5441
Hotel | Træ (bærende vægge) | 18 | 22.05 | 0 | 9.6138 | 3.625
Hotel | Træ (bærende vægge) | 19 | 22.05 | 0 | 9.7763 | 3.6974
Hotel | Træ (bærende vægge) | 20 | 22.05 | 0 | 9.9225 | 3.775
Hotel | Træ (bærende vægge) | 21 | 22.05 | 0 | 10.0548 | 3.8571
Hotel | Træ (bærende vægge) | 22 | 22.05 | 0 | 10.1751 | 3.9318
Hotel | Træ (bærende vægge) | 23 | 22.05 | 0 | 10.492 | 4.0109
Hotel | Træ (bærende vægge) | 24 | 22.05 | 0 | 10.7825 | 4.0938
Hotel | Træ (bærende vægge) | 25 | 22.05 | 0 | 11.0497 | 4.18
Hotel | Træ (bærende vægge) | 26 | 22.05 | 0 | 11.2964 | 4.25
Hotel | Træ (bærende vægge) | 27 | 22.05 | 0 | 11.5248 | 4.3333
Hotel | Træ (bærende vægge) | 28 | 22.05 | 0 | 11.7369 | 4.4018
Hotel | Træ (bærende vægge) | 29 | 22.05 | 0 | 11.9344 | 4.4828
Hotel | Træ (bærende vægge) | 30 | 22.05 | 0 | 12.1187 | 4.55
Hotel | Træ (søjle/bjælke) | 1 | 9.504 | 2.9257 | 0.45976 | 7.5
Hotel | Træ (søjle/bjælke) | 2 | 9.504 | 2.9257 | 0.6043 | 5.625
Hotel | Træ (søjle/bjælke) | 3 | 9.504 | 2.9257 | 0.7024 | 5.25
Hotel | Træ (søjle/bjælke) | 4 | 9.504 | 2.9257 | 0.7889 | 5.125
Hotel | Træ (søjle/bjælke) | 5 | 9.504 | 2.9257 | 0.9007 | 5.15
Hotel | Træ (søjle/bjælke) | 6 | 9.504 | 2.9257 | 1.0292 | 5.25
Hotel | Træ (søjle/bjælke) | 7 | 9.504 | 2.9257 | 1.121 | 5.3571
Hotel | Træ (søjle/bjælke) | 8 | 9.504 | 2.9257 | 1.2735 | 5.4688
Hotel | Træ (søjle/bjælke) | 9 | 9.504 | 2.9257 | 1.392 | 5.6111
Hotel | Træ (søjle/bjælke) | 10 | 9.504 | 2.9257 | 1.4869 | 5.75
Hotel | Træ (søjle/bjælke) | 11 | 9.504 | 2.9257 | 1.5645 | 5.9091
Hotel | Træ (søjle/bjælke) | 12 | 9.504 | 2.9257 | 1.6405 | 6.0417
Hotel | Træ (søjle/bjælke) | 13 | 9.504 | 2.9257 | 1.7049 | 6.1923
Hotel | Træ (søjle/bjælke) | 14 | 9.504 | 2.9257 | 1.798 | 6.3214
Hotel | Træ (søjle/bjælke) | 15 | 9.504 | 2.9257 | 1.9234 | 6.4833
Hotel | Træ (søjle/bjælke) | 16 | 9.504 | 2.9257 | 2.033 | 6.625
Hotel | Træ (søjle/bjælke) | 17 | 9.504 | 2.9257 | 2.1298 | 6.7647
Hotel | Træ (søjle/bjælke) | 18 | 9.504 | 2.9257 | 2.2158 | 6.9028
Hotel | Træ (søjle/bjælke) | 19 | 9.504 | 2.9257 | 2.3029 | 7.0395
Hotel | Træ (søjle/bjælke) | 20 | 9.504 | 2.9257 | 2.3812 | 7.175
Hotel | Træ (søjle/bjælke) | 21 | 9.504 | 2.9257 | 2.4521 | 7.3095
Hotel | Træ (søjle/bjælke) | 22 | 9.504 | 2.9257 | 2.5166 | 7.4432
Hotel | Træ (søjle/bjælke) | 23 | 9.504 | 2.9257 | 2.6252 | 7.5761
Hotel | Træ (søjle/bjælke) | 24 | 9.504 | 2.9257 | 2.7248 | 7.7083
Hotel | Træ (søjle/bjælke) | 25 | 9.504 | 2.9257 | 2.8387 | 7.84
Hotel | Træ (søjle/bjælke) | 26 | 9.504 | 2.9257 | 2.9439 | 7.9712
Hotel | Træ (søjle/bjælke) | 27 | 9.504 | 2.9257 | 3.0413 | 8.0926
Hotel | Træ (søjle/bjælke) | 28 | 9.504 | 2.9257 | 3.1317 | 8.2232
Hotel | Træ (søjle/bjælke) | 29 | 9.504 | 2.9257 | 3.2159 | 8.3448
Hotel | Træ (søjle/bjælke) | 30 | 9.504 | 2.9257 | 3.2944 | 8.4667
Sundhedshuse | Beton (bærende vægge) | 1 | 70.2 | 0 | 55.125 | 5
Sundhedshuse | Beton (bærende vægge) | 2 | 70.2 | 0 | 55.125 | 5
Sundhedshuse | Beton (bærende vægge) | 3 | 70.2 | 0 | 55.125 | 5.3333
Sundhedshuse | Beton (bærende vægge) | 4 | 70.2 | 0 | 55.125 | 5.75
Sundhedshuse | Beton (bærende vægge) | 5 | 70.2 | 0 | 55.125 | 6.1
Sundhedshuse | Beton (bærende vægge) | 6 | 70.2 | 0 | 55.125 | 6.4583
Sundhedshuse | Beton (bærende vægge) | 7 | 70.2 | 0 | 57.75 | 6.9286
Sundhedshuse | Beton (bærende vægge) | 8 | 70.2 | 0 | 59.7188 | 7.3438
Sundhedshuse | Beton (bærende vægge) | 9 | 70.2 | 0 | 61.25 | 7.75
Sundhedshuse | Beton (bærende vægge) | 10 | 70.2 | 0 | 62.475 | 8.15
Sundhedshuse | Beton (bærende vægge) | 11 | 70.2 | 0 | 63.4773 | 8.5227
Sundhedshuse | Beton (bærende vægge) | 12 | 70.2 | 0 | 64.3125 | 8.875
Sundhedshuse | Beton (bærende vægge) | 13 | 70.2 | 0 | 65.0192 | 9.2115
Sundhedshuse | Beton (bærende vægge) | 14 | 70.2 | 0 | 65.625 | 9.5357
Sundhedshuse | Beton (bærende vægge) | 15 | 70.2 | 0 | 66.15 | 9.85
Sundhedshuse | Beton (bærende vægge) | 16 | 70.2 | 0 | 67.7578 | 10.2344
Sundhedshuse | Beton (bærende vægge) | 17 | 70.2 | 0 | 69.1765 | 10.5882
Sundhedshuse | Beton (bærende vægge) | 18 | 70.2 | 0 | 70.4375 | 10.9306
Sundhedshuse | Beton (bærende vægge) | 19 | 70.2 | 0 | 71.5658 | 11.2763
Sundhedshuse | Beton (bærende vægge) | 20 | 70.2 | 0 | 72.5812 | 11.6
Sundhedshuse | Beton (bærende vægge) | 21 | 70.2 | 0 | 73.5 | 11.9167
Sundhedshuse | Beton (bærende vægge) | 22 | 70.2 | 0 | 74.3352 | 12.2273
Sundhedshuse | Beton (bærende vægge) | 23 | 70.2 | 0 | 75.0978 | 12.5326
Sundhedshuse | Beton (bærende vægge) | 24 | 70.2 | 0 | 75.7969 | 12.8229
Sundhedshuse | Beton (bærende vægge) | 25 | 70.2 | 0 | 76.44 | 13.12
Sundhedshuse | Beton (bærende vægge) | 26 | 70.2 | 0 | 77.0337 | 13.4038
Sundhedshuse | Beton (bærende vægge) | 27 | 70.2 | 0 | 77.5833 | 13.6759
Sundhedshuse | Beton (bærende vægge) | 28 | 70.2 | 0 | 78.0938 | 13.9464
Sundhedshuse | Beton (bærende vægge) | 29 | 70.2 | 0 | 79.2026 | 14.2672
Sundhedshuse | Beton (bærende vægge) | 30 | 70.2 | 0 | 80.2375 | 14.575
Sundhedshuse | Beton (søjle/bjælke) | 1 | 70.2 | 19.285 | 5.488 | 10
Sundhedshuse | Beton (søjle/bjælke) | 2 | 70.2 | 20.9475 | 5.488 | 10.3
Sundhedshuse | Beton (søjle/bjælke) | 3 | 70.2 | 21.5017 | 7.028 | 10.6667
Sundhedshuse | Beton (søjle/bjælke) | 4 | 70.2 | 21.7787 | 7.798 | 11.4375
Sundhedshuse | Beton (søjle/bjælke) | 5 | 70.2 | 21.945 | 8.26 | 12.15
Sundhedshuse | Beton (søjle/bjælke) | 6 | 70.2 | 22.0558 | 8.568 | 12.9167
Sundhedshuse | Beton (søjle/bjælke) | 7 | 70.2 | 22.135 | 9.648 | 13.6786
Sundhedshuse | Beton (søjle/bjælke) | 8 | 70.2 | 22.1944 | 10.458 | 14.4062
Sundhedshuse | Beton (søjle/bjælke) | 9 | 70.2 | 22.2406 | 11.088 | 15.1111
Sundhedshuse | Beton (søjle/bjælke) | 10 | 70.2 | 22.2775 | 11.592 | 15.8
Sundhedshuse | Beton (søjle/bjælke) | 11 | 70.2 | 22.3077 | 12.0044 | 16.4545
Sundhedshuse | Beton (søjle/bjælke) | 12 | 70.2 | 22.3329 | 12.9663 | 17.1458
Sundhedshuse | Beton (søjle/bjælke) | 13 | 70.2 | 22.3542 | 13.7803 | 17.8077
Sundhedshuse | Beton (søjle/bjælke) | 14 | 70.2 | 22.3725 | 14.478 | 18.4464
Sundhedshuse | Beton (søjle/bjælke) | 15 | 70.2 | 22.3883 | 15.0827 | 19.0667
Sundhedshuse | Beton (søjle/bjælke) | 16 | 70.2 | 22.4022 | 15.6118 | 19.6719
Sundhedshuse | Beton (søjle/bjælke) | 17 | 70.2 | 22.4144 | 16.0786 | 20.25
Sundhedshuse | Beton (søjle/bjælke) | 18 | 70.2 | 22.4253 | 16.9836 | 20.8889
Sundhedshuse | Beton (søjle/bjælke) | 19 | 70.2 | 22.435 | 17.7933 | 21.5
Sundhedshuse | Beton (søjle/bjælke) | 20 | 70.2 | 22.4438 | 18.522 | 22.0875
Sundhedshuse | Beton (søjle/bjælke) | 21 | 70.2 | 22.4517 | 19.1813 | 22.6667
Sundhedshuse | Beton (søjle/bjælke) | 22 | 70.2 | 22.4589 | 19.7807 | 23.2386
Sundhedshuse | Beton (søjle/bjælke) | 23 | 70.2 | 22.4654 | 20.328 | 23.7826
Sundhedshuse | Beton (søjle/bjælke) | 24 | 70.2 | 22.4715 | 20.8297 | 24.3229
Sundhedshuse | Beton (søjle/bjælke) | 25 | 70.2 | 22.477 | 21.7 | 24.92
Sundhedshuse | Beton (søjle/bjælke) | 26 | 70.2 | 22.4821 | 22.5034 | 25.4904
Sundhedshuse | Beton (søjle/bjælke) | 27 | 70.2 | 22.4869 | 23.2473 | 26.0556
Sundhedshuse | Beton (søjle/bjælke) | 28 | 70.2 | 22.4913 | 23.938 | 26.6071
Sundhedshuse | Beton (søjle/bjælke) | 29 | 70.2 | 22.4953 | 24.5811 | 27.1552
Sundhedshuse | Beton (søjle/bjælke) | 30 | 70.2 | 22.4992 | 25.1813 | 27.6833
Sundhedshuse | Hybrid (søjle/bjælke) | 1 | 28.665 | 2.9257 | 0.41177 | 9.5
Sundhedshuse | Hybrid (søjle/bjælke) | 2 | 29.7675 | 2.9257 | 0.61359 | 8.125
Sundhedshuse | Hybrid (søjle/bjælke) | 3 | 30.135 | 2.9257 | 0.8425 | 8
Sundhedshuse | Hybrid (søjle/bjælke) | 4 | 30.3188 | 2.9257 | 0.95695 | 8.1875
Sundhedshuse | Hybrid (søjle/bjælke) | 5 | 30.429 | 2.9257 | 1.1297 | 8.5
Sundhedshuse | Hybrid (søjle/bjælke) | 6 | 30.5025 | 2.9257 | 1.2624 | 8.8333
Sundhedshuse | Hybrid (søjle/bjælke) | 7 | 30.555 | 2.9257 | 1.3573 | 9.1786
Sundhedshuse | Hybrid (søjle/bjælke) | 8 | 30.5944 | 2.9257 | 1.5452 | 9.5312
Sundhedshuse | Hybrid (søjle/bjælke) | 9 | 30.625 | 2.9257 | 1.6914 | 9.8889
Sundhedshuse | Hybrid (søjle/bjælke) | 10 | 30.6495 | 2.9257 | 1.8232 | 10.225
Sundhedshuse | Hybrid (søjle/bjælke) | 11 | 30.6695 | 2.9257 | 1.9311 | 10.5682
Sundhedshuse | Hybrid (søjle/bjælke) | 12 | 30.6863 | 2.9257 | 2.0953 | 10.8958
Sundhedshuse | Hybrid (søjle/bjælke) | 13 | 30.7004 | 2.9257 | 2.2342 | 11.2308
Sundhedshuse | Hybrid (søjle/bjælke) | 14 | 30.7125 | 2.9257 | 2.3842 | 11.5357
Sundhedshuse | Hybrid (søjle/bjælke) | 15 | 30.723 | 2.9257 | 2.5142 | 11.8667
Sundhedshuse | Hybrid (søjle/bjælke) | 16 | 30.7322 | 2.9257 | 2.628 | 12.1719
Sundhedshuse | Hybrid (søjle/bjælke) | 17 | 30.7403 | 2.9257 | 2.7284 | 12.4706
Sundhedshuse | Hybrid (søjle/bjælke) | 18 | 30.7475 | 2.9257 | 2.8946 | 12.7639
Sundhedshuse | Hybrid (søjle/bjælke) | 19 | 30.7539 | 2.9257 | 3.0434 | 13.0658
Sundhedshuse | Hybrid (søjle/bjælke) | 20 | 30.9931 | 2.9257 | 3.1136 | 13.8083
Sundhedshuse | Hybrid (søjle/bjælke) | 21 | 31.0216 | 2.9257 | 3.2308 | 14.2841
Sundhedshuse | Hybrid (søjle/bjælke) | 22 | 31.0489 | 2.9257 | 3.3458 | 14.7783
Sundhedshuse | Hybrid (søjle/bjælke) | 23 | 31.075 | 2.9257 | 3.4586 | 15.2909
Sundhedshuse | Hybrid (søjle/bjælke) | 24 | 31.1 | 2.9257 | 3.5692 | 15.8219
Sundhedshuse | Hybrid (søjle/bjælke) | 25 | 31.124 | 2.9257 | 3.6776 | 16.3713
Sundhedshuse | Hybrid (søjle/bjælke) | 26 | 31.1471 | 2.9257 | 3.7838 | 16.9391
Sundhedshuse | Hybrid (søjle/bjælke) | 27 | 31.1693 | 2.9257 | 3.8878 | 17.5253
Sundhedshuse | Hybrid (søjle/bjælke) | 28 | 31.1908 | 2.9257 | 3.9896 | 18.1299
Sundhedshuse | Hybrid (søjle/bjælke) | 29 | 31.2115 | 2.9257 | 4.0892 | 18.7529
Sundhedshuse | Hybrid (søjle/bjælke) | 30 | 31.2315 | 2.9257 | 4.1866 | 19.3943
Sundhedshuse | Træ (bærende vægge) | 1 | 28.665 | 0 | 3.7044 | 4.25
Sundhedshuse | Træ (bærende vægge) | 2 | 29.7675 | 0 | 4.6305 | 3.5
Sundhedshuse | Træ (bærende vægge) | 3 | 30.135 | 0 | 5.145 | 3.5
Sundhedshuse | Træ (bærende vægge) | 4 | 30.3188 | 0 | 5.5566 | 3.625
Sundhedshuse | Træ (bærende vægge) | 5 | 30.429 | 0 | 5.927 | 3.75
Sundhedshuse | Træ (bærende vægge) | 6 | 30.5025 | 0 | 6.174 | 3.9167
Sundhedshuse | Træ (bærende vægge) | 7 | 30.555 | 0 | 6.5268 | 4.0714
Sundhedshuse | Træ (bærende vægge) | 8 | 30.5944 | 0 | 6.7914 | 4.25
Sundhedshuse | Træ (bærende vægge) | 9 | 30.625 | 0 | 6.9972 | 4.3889
Sundhedshuse | Træ (bærende vægge) | 10 | 30.6495 | 0 | 7.2853 | 4.55
Sundhedshuse | Træ (bærende vægge) | 11 | 30.6695 | 0 | 7.5211 | 4.7045
Sundhedshuse | Træ (bærende vægge) | 12 | 30.6863 | 0 | 7.7175 | 4.8542
Sundhedshuse | Træ (bærende vægge) | 13 | 30.7004 | 0 | 7.8837 | 5.0192
Sundhedshuse | Træ (bærende vægge) | 14 | 30.7125 | 0 | 8.2908 | 5.1607
Sundhedshuse | Træ (bærende vægge) | 15 | 30.723 | 0 | 8.6436 | 5.3167
Sundhedshuse | Træ (bærende vægge) | 16 | 30.7322 | 0 | 8.9523 | 5.4688
Sundhedshuse | Træ (bærende vægge) | 17 | 30.7403 | 0 | 9.2247 | 5.6029
Sundhedshuse | Træ (bærende vægge) | 18 | 30.7475 | 0 | 9.4668 | 5.75
Sundhedshuse | Træ (bærende vægge) | 19 | 30.7539 | 0 | 9.6834 | 5.8816
Sundhedshuse | Træ (bærende vægge) | 20 | 30.7598 | 0 | 9.8784 | 6.025
Sundhedshuse | Træ (bærende vægge) | 21 | 30.765 | 0 | 10.0548 | 6.1548
Sundhedshuse | Træ (bærende vægge) | 22 | 30.7698 | 0 | 10.2152 | 6.2841
Sundhedshuse | Træ (bærende vægge) | 23 | 30.7741 | 0 | 10.3616 | 6.4022
Sundhedshuse | Træ (bærende vægge) | 24 | 30.7781 | 0 | 10.5473 | 6.5312
Sundhedshuse | Træ (bærende vægge) | 25 | 30.7818 | 0 | 10.7181 | 6.66
Sundhedshuse | Træ (bærende vægge) | 26 | 30.7852 | 0 | 10.8757 | 6.7788
Sundhedshuse | Træ (bærende vægge) | 27 | 30.7883 | 0 | 11.0675 | 6.8981
Sundhedshuse | Træ (bærende vægge) | 28 | 30.7913 | 0 | 11.2455 | 7.0179
Sundhedshuse | Træ (bærende vægge) | 29 | 30.794 | 0 | 11.4538 | 7.1379
Sundhedshuse | Træ (bærende vægge) | 30 | 30.7965 | 0 | 11.6483 | 7.2583
Sundhedshuse | Træ (søjle/bjælke) | 1 | 10.3302 | 2.9257 | 0.41177 | 9.5
Sundhedshuse | Træ (søjle/bjælke) | 2 | 10.6056 | 2.9257 | 0.61359 | 7.625
Sundhedshuse | Træ (søjle/bjælke) | 3 | 10.6974 | 2.9257 | 0.75852 | 7.3333
Sundhedshuse | Træ (søjle/bjælke) | 4 | 10.7433 | 2.9257 | 0.89397 | 7.375
Sundhedshuse | Træ (søjle/bjælke) | 5 | 10.7708 | 2.9257 | 1.0793 | 7.5
Sundhedshuse | Træ (søjle/bjælke) | 6 | 10.7892 | 2.9257 | 1.2028 | 7.75
Sundhedshuse | Træ (søjle/bjælke) | 7 | 10.8023 | 2.9257 | 1.3062 | 7.9643
Sundhedshuse | Træ (søjle/bjælke) | 8 | 10.8122 | 2.9257 | 1.3837 | 8.2188
Sundhedshuse | Træ (søjle/bjælke) | 9 | 10.8198 | 2.9257 | 1.5478 | 8.5
Sundhedshuse | Træ (søjle/bjælke) | 10 | 10.8259 | 2.9257 | 1.6791 | 8.75
Sundhedshuse | Træ (søjle/bjælke) | 11 | 10.8309 | 2.9257 | 1.7865 | 9
Sundhedshuse | Træ (søjle/bjælke) | 12 | 10.8351 | 2.9257 | 1.8885 | 9.2708
Sundhedshuse | Træ (søjle/bjælke) | 13 | 10.8386 | 2.9257 | 1.9747 | 9.5192
Sundhedshuse | Træ (søjle/bjælke) | 14 | 10.8417 | 2.9257 | 2.1123 | 9.7679
Sundhedshuse | Træ (søjle/bjælke) | 15 | 10.8443 | 2.9257 | 2.2316 | 10.0167
Sundhedshuse | Træ (søjle/bjælke) | 16 | 10.8466 | 2.9257 | 2.363 | 10.25
Sundhedshuse | Træ (søjle/bjælke) | 17 | 10.8486 | 2.9257 | 2.479 | 10.5
Sundhedshuse | Træ (søjle/bjælke) | 18 | 10.8504 | 2.9257 | 2.582 | 10.7361
Sundhedshuse | Træ (søjle/bjælke) | 19 | 10.852 | 2.9257 | 2.6743 | 10.9605
Sundhedshuse | Træ (søjle/bjælke) | 20 | 10.8535 | 2.9257 | 2.8266 | 11.2
Sundhedshuse | Træ (søjle/bjælke) | 21 | 10.8548 | 2.9257 | 2.9645 | 11.4286
Sundhedshuse | Træ (søjle/bjælke) | 22 | 10.856 | 2.9257 | 3.0898 | 11.6477
Sundhedshuse | Træ (søjle/bjælke) | 23 | 10.9106 | 2.9257 | 3.1272 | 12.4067
Sundhedshuse | Træ (søjle/bjælke) | 24 | 10.9161 | 2.9257 | 3.2311 | 12.8185
Sundhedshuse | Træ (søjle/bjælke) | 25 | 10.9214 | 2.9257 | 3.3336 | 13.2481
Sundhedshuse | Træ (søjle/bjælke) | 26 | 10.9265 | 2.9257 | 3.4347 | 13.6955
Sundhedshuse | Træ (søjle/bjælke) | 27 | 10.9314 | 2.9257 | 3.5344 | 14.1607
Sundhedshuse | Træ (søjle/bjælke) | 28 | 10.9362 | 2.9257 | 3.6327 | 14.6437
Sundhedshuse | Træ (søjle/bjælke) | 29 | 10.9408 | 2.9257 | 3.7296 | 15.1445
Sundhedshuse | Træ (søjle/bjælke) | 30 | 10.9452 | 2.9257 | 3.8251 | 15.6631

## 1.9_Appendiks_BærendeEtagehøjde (hidden)
Appendiks: Bygning bærende system etagehøjde
Typologi | Bærende system | Dæk (over jord) | Bjælke (over jord) | Vertikal (over jord) |  |  | Fundament
[-] | [-] | y = a * x-1 | y = a * x-1 | y = a * x2 + b * x + c |  |  | y = a * x2 + b * x + c
Enfamiliehus | Beton (bærende vægge) | 0 | 0 | 0 | 0 | 0 | 0 | 0 | 0
Enfamiliehus | Beton (søjle/bjælke) | 0 | 0 | 0 | 0 | 0 | 0 | 0 | 0
Enfamiliehus | Hybrid (søjle/bjælke) | 0 | 0 | 0 | 0 | 0 | 0 | 0 | 0
Enfamiliehus | Træ (bærende vægge) | 0 | 0 | 0 | 0 | 0 | 0 | 0 | 0
Enfamiliehus | Træ (søjle/bjælke) | 0 | 0 | 0 | 0 | 0 | 0 | 0 | 0
Rækkehus | Beton (bærende vægge) | 0 | 0 | 0 | 0 | 0 | 0 | 0 | 0
Rækkehus | Beton (søjle/bjælke) | 0 | 0 | 0 | 0 | 0 | 0 | 0 | 0
Rækkehus | Hybrid (søjle/bjælke) | 0 | 0 | 0 | 0 | 0 | 0 | 0 | 0
Rækkehus | Træ (bærende vægge) | 0 | 0 | 0 | 0 | 0 | 0 | 0 | 0
Rækkehus | Træ (søjle/bjælke) | 0 | 0 | 0 | 0 | 0 | 0 | 0 | 0
Etagebolig | Beton (bærende vægge) | 4 | 4 | 0.0152 | -0.0754 | 1.0612 | 0.0054 | -0.0958 | 1.3251
Etagebolig | Beton (søjle/bjælke) | 4 | 4 | 0.017 | 0.0189 | 0.7836 | 0.021 | -0.3601 | 2.1619
Etagebolig | Hybrid (søjle/bjælke) | 4 | 4 | -0.0093 | 0.4169 | -0.398 | 0.0195 | -0.3483 | 2.1252
Etagebolig | Træ (bærende vægge) | 4 | 4 | 0.0088 | 0.0922 | 0.4921 | 0.0198 | -0.336 | 2.0685
Etagebolig | Træ (søjle/bjælke) | 4 | 4 | -0.0051 | 0.3765 | -0.3371 | 0.0193 | -0.3445 | 2.1184
Kontor | Beton (bærende vægge) | 4 | 4 | 0.0113 | -0.0185 | 0.923 | 0.0202 | -0.2874 | 1.8664
Kontor | Beton (søjle/bjælke) | 4 | 4 | 0.0098 | 0.0495 | 0.6166 | 0.0208 | -0.3631 | 2.1655
Kontor | Hybrid (søjle/bjælke) | 4 | 4 | -0.0049 | 0.249 | 0.1797 | 0.0204 | -0.3649 | 2.1864
Kontor | Træ (bærende vægge) | 4 | 4 | 0.0067 | 0.1217 | 0.4248 | 0.02 | -0.3484 | 2.1243
Kontor | Træ (søjle/bjælke) | 4 | 4 | -0.0074 | 0.2981 | 0.0131 | 0.0201 | -0.3592 | 2.1644
Undervisning | Beton (bærende vægge) | 4 | 4 | 0.0113 | -0.0185 | 0.923 | 0.0202 | -0.2874 | 1.8664
Undervisning | Beton (søjle/bjælke) | 4 | 4 | 0.0098 | 0.0495 | 0.6166 | 0.0208 | -0.3631 | 2.1655
Undervisning | Hybrid (søjle/bjælke) | 4 | 4 | -0.0049 | 0.249 | 0.1797 | 0.0204 | -0.3649 | 2.1864
Undervisning | Træ (bærende vægge) | 4 | 4 | 0.0067 | 0.1217 | 0.4248 | 0.02 | -0.3484 | 2.1243
Undervisning | Træ (søjle/bjælke) | 4 | 4 | -0.0074 | 0.2981 | 0.0131 | 0.0201 | -0.3592 | 2.1644
Dagsinstitution | Beton (bærende vægge) | 4 | 4 | 0.0113 | -0.0185 | 0.923 | 0.0202 | -0.2874 | 1.8664
Dagsinstitution | Beton (søjle/bjælke) | 4 | 4 | 0.0098 | 0.0495 | 0.6166 | 0.0208 | -0.3631 | 2.1655
Dagsinstitution | Hybrid (søjle/bjælke) | 4 | 4 | -0.0049 | 0.249 | 0.1797 | 0.0204 | -0.3649 | 2.1864
Dagsinstitution | Træ (bærende vægge) | 4 | 4 | 0.0067 | 0.1217 | 0.4248 | 0.02 | -0.3484 | 2.1243
Dagsinstitution | Træ (søjle/bjælke) | 4 | 4 | -0.0074 | 0.2981 | 0.0131 | 0.0201 | -0.3592 | 2.1644
Butik | Beton (bærende vægge) | 4 | 4 | 0.0121 | -0.0243 | 0.936 | 0.0208 | -0.3078 | 1.9444
Butik | Beton (søjle/bjælke) | 4 | 4 | 0.0087 | 0.0688 | 0.6347 | 0.0215 | -0.3762 | 2.2162
Butik | Hybrid (søjle/bjælke) | 4 | 4 | 0.0058 | 0.0887 | 0.635 | 0.0213 | -0.382 | 2.2371
Butik | Træ (bærende vægge) | 4 | 4 | 0.0024 | 0.1743 | 0.2887 | 0.0207 | -0.3639 | 2.1769
Butik | Træ (søjle/bjælke) | 4 | 4 | 0.0056 | 0.0888 | 0.5782 | 0.021 | -0.3761 | 2.2209
Parkering | Beton (bærende vægge) | 4 | 4 | 0.0113 | -0.0185 | 0.923 | 0.0202 | -0.2874 | 1.8664
Parkering | Beton (søjle/bjælke) | 4 | 4 | 0.0098 | 0.0495 | 0.6166 | 0.0208 | -0.3631 | 2.1655
Parkering | Hybrid (søjle/bjælke) | 4 | 4 | -0.0049 | 0.249 | 0.1797 | 0.0204 | -0.3649 | 2.1864
Parkering | Træ (bærende vægge) | 4 | 4 | 0.0067 | 0.1217 | 0.4248 | 0.02 | -0.3484 | 2.1243
Parkering | Træ (søjle/bjælke) | 4 | 4 | -0.0074 | 0.2981 | 0.0131 | 0.0201 | -0.3592 | 2.1644
Industri | Beton (bærende vægge) | 4 | 4 | 0.0078 | 0.0302 | 0.7556 | 0.0207 | -0.3287 | 2.0286
Industri | Beton (søjle/bjælke) | 4 | 4 | 0.0056 | 0.064 | 0.644 | 0.0222 | -0.3927 | 2.2694
Industri | Hybrid (søjle/bjælke) | 0 | 0 | 0 | 0 | 0 | 0 | 0 | 0
Industri | Træ (bærende vægge) | 0 | 0 | 0 | 0 | 0 | 0 | 0 | 0
Industri | Træ (søjle/bjælke) | 4 | 4 | 0.0033 | 0.0695 | 0.7365 | 0.0221 | -0.3962 | 2.2854
Transport | Beton (bærende vægge) | 4 | 4 | 0.0119 | -0.016 | 0.9257 | 0.0212 | -0.3237 | 2.0086
Transport | Beton (søjle/bjælke) | 4 | 4 | 0.0092 | 0.058 | 0.6122 | 0.0219 | -0.3851 | 2.2431
Transport | Hybrid (søjle/bjælke) | 0 | 0 | 0 | 0 | 0 | 0 | 0 | 0
Transport | Træ (bærende vægge) | 0 | 0 | 0 | 0 | 0 | 0 | 0 | 0
Transport | Træ (søjle/bjælke) | 4 | 4 | 0.0064 | 0.0515 | 0.6344 | 0.0213 | 0.3815 | 2.2364
Hotel | Beton (bærende vægge) | 4 | 4 | 0.0152 | -0.0754 | 1.0612 | 0.0054 | -0.0958 | 1.3251
Hotel | Beton (søjle/bjælke) | 4 | 4 | 0.017 | 0.0189 | 0.7836 | 0.021 | -0.3601 | 2.1619
Hotel | Hybrid (søjle/bjælke) | 4 | 4 | -0.0093 | 0.4169 | -0.398 | 0.0195 | -0.3483 | 2.1252
Hotel | Træ (bærende vægge) | 4 | 4 | 0.0088 | 0.0922 | 0.4921 | 0.0198 | -0.336 | 2.0685
Hotel | Træ (søjle/bjælke) | 4 | 4 | -0.0051 | 0.3765 | -0.3371 | 0.0193 | -0.3445 | 2.1184
Sundhedshuse | Beton (bærende vægge) | 4 | 4 | 0.0113 | -0.0185 | 0.923 | 0.0202 | -0.2874 | 1.8664
Sundhedshuse | Beton (søjle/bjælke) | 4 | 4 | 0.0098 | 0.0495 | 0.6166 | 0.0208 | -0.3631 | 2.1655
Sundhedshuse | Hybrid (søjle/bjælke) | 4 | 4 | -0.0049 | 0.249 | 0.1797 | 0.0204 | -0.3649 | 2.1864
Sundhedshuse | Træ (bærende vægge) | 4 | 4 | 0.0067 | 0.1217 | 0.4248 | 0.02 | -0.3484 | 2.1243
Sundhedshuse | Træ (søjle/bjælke) | 4 | 4 | -0.0074 | 0.2981 | 0.0131 | 0.0201 | -0.3592 | 2.1644

## 1.10_Appendiks_BærendeTagvinkel (hidden)
Appendiks: Bygning bærende system tagvinkel
Typologi | Bærende system | Dæk (over jord) |  | Bjælke (over jord) |  |  | Vertikal (over jord) |  |  | Fundament
[-] | [-] | y = a * x + b |  | y = a * x2 + b * x + c |  |  | y = a * x2 + b * x + c |  |  | y = a * x2 + b * x + c
Enfamiliehus | Beton (bærende vægge) | 0 | 0 | 0 | 0 | 0 | 0 | 0 | 0 | 0 | 0 | 0
Enfamiliehus | Beton (søjle/bjælke) | 0 | 0 | 0 | 0 | 0 | 0 | 0 | 0 | 0 | 0 | 0
Enfamiliehus | Hybrid (søjle/bjælke) | 0 | 0 | 0 | 0 | 0 | 0 | 0 | 0 | 0 | 0 | 0
Enfamiliehus | Træ (bærende vægge) | 0 | 0 | 0 | 0 | 0 | 0 | 0 | 0 | 0 | 0 | 0
Enfamiliehus | Træ (søjle/bjælke) | 0 | 0 | 0 | 0 | 0 | 0 | 0 | 0 | 0 | 0 | 0
Rækkehus | Beton (bærende vægge) | 0 | 0 | 0 | 0 | 0 | 0 | 0 | 0 | 0 | 0 | 0
Rækkehus | Beton (søjle/bjælke) | 0 | 0 | 0 | 0 | 0 | 0 | 0 | 0 | 0 | 0 | 0
Rækkehus | Hybrid (søjle/bjælke) | 0 | 0 | 0 | 0 | 0 | 0 | 0 | 0 | 0 | 0 | 0
Rækkehus | Træ (bærende vægge) | 0 | 0 | 0 | 0 | 0 | 0 | 0 | 0 | 0 | 0 | 0
Rækkehus | Træ (søjle/bjælke) | 0 | 0 | 0 | 0 | 0 | 0 | 0 | 0 | 0 | 0 | 0
Etagebolig | Beton (bærende vægge) | 0.0373 | -3.438 | 0 | 0 | 0 | 0.0807 | -1.7648 | 50.162 | 0.0063 | -0.2113 | 3.6386
Etagebolig | Beton (søjle/bjælke) | 0.0373 | -3.438 | -0.0021 | 0.1765 | -1.4389 | 0.011 | -0.2574 | 6.3864 | -0.0004 | 0.0943 | -0.7791
Etagebolig | Hybrid (søjle/bjælke) | 0.1161 | -10.691 | -0.0007 | 0.0369 | -0.2453 | -0.0012 | 0.1363 | -1.2638 | -0.0005 | 0.0433 | -0.3382
Etagebolig | Træ (bærende vægge) | 0.1161 | -10.691 | 0 | 0 | 0 | 0.0033 | 0.2022 | 0.2578 | -7e-06 | 0.0136 | -0.0019
Etagebolig | Træ (søjle/bjælke) | 0.0079 | -0.7283 | -0.0005 | 0.0273 | -0.1869 | -0.0008 | 0.1078 | -0.9856 | -0.0004 | 0.0424 | -0.3358
Kontor | Beton (bærende vægge) | 0.0373 | -3.438 | 0 | 0 | 0 | 0.0692 | -1.7403 | 43.369 | 0.0055 | -0.1792 | 3.1632
Kontor | Beton (søjle/bjælke) | 0.0373 | -3.438 | -0.0016 | 0.1364 | -1.1066 | 0.005 | -0.1266 | 0.9885 | -0.0003 | 0.0814 | -0.8029
Kontor | Hybrid (søjle/bjælke) | 0.1266 | -11.663 | -0.0002 | 0.0081 | 0.0619 | -0.0006 | 0.0626 | -0.5133 | -0.0005 | 0.0415 | -0.1345
Kontor | Træ (bærende vægge) | 0.1266 | -11.663 | 0 | 0 | 0 | 0.003 | 0.1237 | 0.5911 | 0.0003 | -0.0046 | 0.2362
Kontor | Træ (søjle/bjælke) | 0.0079 | -0.7283 | -0.0005 | 0.0282 | 0.1893 | -0.0004 | 0.0503 | -0.5072 | -0.0004 | 0.0424 | -0.3358
Undervisning | Beton (bærende vægge) | 0.0373 | -3.438 | 0 | 0 | 0 | 0.0692 | -1.7403 | 43.369 | 0.0055 | -0.1792 | 3.1632
Undervisning | Beton (søjle/bjælke) | 0.0373 | -3.438 | -0.0016 | 0.1364 | -1.1066 | 0.005 | -0.1266 | 0.9885 | -0.0003 | 0.0814 | -0.8029
Undervisning | Hybrid (søjle/bjælke) | 0.1266 | -11.663 | -0.0002 | 0.0081 | 0.0619 | -0.0006 | 0.0626 | -0.5133 | -0.0005 | 0.0415 | -0.1345
Undervisning | Træ (bærende vægge) | 0.1266 | -11.663 | 0 | 0 | 0 | 0.003 | 0.1237 | 0.5911 | 0.0003 | -0.0046 | 0.2362
Undervisning | Træ (søjle/bjælke) | 0.0079 | -0.7283 | -0.0005 | 0.0282 | 0.1893 | -0.0004 | 0.0503 | -0.5072 | -0.0004 | 0.0424 | -0.3358
Dagsinstitution | Beton (bærende vægge) | 0.0373 | -3.438 | 0 | 0 | 0 | 0.0692 | -1.7403 | 43.369 | 0.0055 | -0.1792 | 3.1632
Dagsinstitution | Beton (søjle/bjælke) | 0.0373 | -3.438 | -0.0016 | 0.1364 | -1.1066 | 0.005 | -0.1266 | 0.9885 | -0.0003 | 0.0814 | -0.8029
Dagsinstitution | Hybrid (søjle/bjælke) | 0.1266 | -11.663 | -0.0002 | 0.0081 | 0.0619 | -0.0006 | 0.0626 | -0.5133 | -0.0005 | 0.0415 | -0.1345
Dagsinstitution | Træ (bærende vægge) | 0.1266 | -11.663 | 0 | 0 | 0 | 0.003 | 0.1237 | 0.5911 | 0.0003 | -0.0046 | 0.2362
Dagsinstitution | Træ (søjle/bjælke) | 0.0079 | -0.7283 | -0.0005 | 0.0282 | 0.1893 | -0.0004 | 0.0503 | -0.5072 | -0.0004 | 0.0424 | -0.3358
Butik | Beton (bærende vægge) | 0.0373 | -3.438 | 0 | 0 | 0 | 0.0757 | -2.108 | 47.723 | 0.0061 | -0.2124 | 3.7107
Butik | Beton (søjle/bjælke) | 0.0373 | -3.438 | -0.0016 | 0.1373 | -1.1191 | 0.0066 | -0.219 | 2.0833 | -0.0002 | 0.0768 | -0.5921
Butik | Hybrid (søjle/bjælke) | 0.1266 | -11.663 | -0.0004 | 0.0257 | 0.1827 | -0.0005 | 0.0547 | -0.4304 | -0.0006 | 0.0572 | -0.5156
Butik | Træ (bærende vægge) | 0.1266 | -11.663 | 0 | 0 | 0 | 0.003 | 0.1221 | 0.6105 | -7e-05 | 0.0114 | 0.2391
Butik | Træ (søjle/bjælke) | 0.0079 | -0.7283 | -0.0005 | 0.0282 | -0.1893 | -0.0005 | 0.0553 | -0.5669 | -0.0004 | 0.0406 | -0.1321
Parkering | Beton (bærende vægge) | 0.0373 | -3.438 | 0 | 0 | 0 | 0.0692 | -1.7403 | 43.369 | 0.0055 | -0.1792 | 3.1632
Parkering | Beton (søjle/bjælke) | 0.0373 | -3.438 | -0.0016 | 0.1364 | -1.1066 | 0.005 | -0.1266 | 0.9885 | -0.0003 | 0.0814 | -0.8029
Parkering | Hybrid (søjle/bjælke) | 0.1266 | -11.663 | -0.0002 | 0.0081 | 0.0619 | -0.0006 | 0.0626 | -0.5133 | -0.0005 | 0.0415 | -0.1345
Parkering | Træ (bærende vægge) | 0.1266 | -11.663 | 0 | 0 | 0 | 0.003 | 0.1237 | 0.5911 | 0.0003 | -0.0046 | 0.2362
Parkering | Træ (søjle/bjælke) | 0.0079 | -0.7283 | -0.0005 | 0.0282 | 0.1893 | -0.0004 | 0.0503 | -0.5072 | -0.0004 | 0.0424 | -0.3358
Industri | Beton (bærende vægge) | 0.0373 | -3.438 | 0 | 0 | 0 | 0.0602 | -1.0053 | 33.161 | 0.0058 | -0.1655 | 3.4085
Industri | Beton (søjle/bjælke) | 0.0373 | -3.438 | -0.0016 | 0.1373 | -1.1191 | 0.005 | -0.1266 | 0.9885 | -0.0004 | 0.1045 | -0.9467
Industri | Hybrid (søjle/bjælke) | 0 | 0 | 0 | 0 | 0 | 0 | 0 | 0 | 0 | 0 | 0
Industri | Træ (bærende vægge) | 0 | 0 | 0 | 0 | 0 | 0 | 0 | 0 | 0 | 0 | 0
Industri | Træ (søjle/bjælke) | 0.0079 | -0.7283 | -0.0005 | 0.0282 | -0.1893 | -0.0002 | 0.0257 | 0.2315 | -0.0006 | 0.0562 | -0.3144
Transport | Beton (bærende vægge) | 0.0373 | -3.438 | 0 | 0 | 0 | 0.0666 | -1.373 | 37.515 | 0.0059 | -0.1845 | 3.4752
Transport | Beton (søjle/bjælke) | 0.0373 | -3.438 | -0.0016 | 0.1373 | -1.1191 | 0.0071 | -0.247 | 2.415 | -0.0003 | 0.0906 | -0.7693
Transport | Hybrid (søjle/bjælke) | 0 | 0 | 0 | 0 | 0 | 0 | 0 | 0 | 0 | 0 | 0
Transport | Træ (bærende vægge) | 0 | 0 | 0 | 0 | 0 | 0 | 0 | 0 | 0 | 0 | 0
Transport | Træ (søjle/bjælke) | 0.0079 | -0.7283 | -0.0005 | 0.0282 | -0.1893 | -0.0005 | 0.0553 | -0.5669 | -0.0006 | 0.0572 | -0.5156
Hotel | Beton (bærende vægge) | 0.0373 | -3.438 | 0 | 0 | 0 | 0.0807 | -1.7648 | 50.162 | 0.0063 | -0.2113 | 3.6386
Hotel | Beton (søjle/bjælke) | 0.0373 | -3.438 | -0.0021 | 0.1765 | -1.4389 | 0.011 | -0.2574 | 6.3864 | -0.0004 | 0.0943 | -0.7791
Hotel | Hybrid (søjle/bjælke) | 0.1161 | -10.691 | -0.0007 | 0.0369 | -0.2453 | -0.0012 | 0.1363 | -1.2638 | -0.0005 | 0.0433 | -0.3382
Hotel | Træ (bærende vægge) | 0.1161 | -10.691 | 0 | 0 | 0 | 0.0033 | 0.2022 | 0.2578 | -7e-06 | 0.0136 | -0.0019
Hotel | Træ (søjle/bjælke) | 0.0079 | -0.7283 | -0.0005 | 0.0273 | -0.1869 | -0.0008 | 0.1078 | -0.9856 | -0.0004 | 0.0424 | -0.3358
Sundhedshuse | Beton (bærende vægge) | 0.0373 | -3.438 | 0 | 0 | 0 | 0.0692 | -1.7403 | 43.369 | 0.0055 | -0.1792 | 3.1632
Sundhedshuse | Beton (søjle/bjælke) | 0.0373 | -3.438 | -0.0016 | 0.1364 | -1.1066 | 0.005 | -0.1266 | 0.9885 | -0.0003 | 0.0814 | -0.8029
Sundhedshuse | Hybrid (søjle/bjælke) | 0.1266 | -11.663 | -0.0002 | 0.0081 | 0.0619 | -0.0006 | 0.0626 | -0.5133 | -0.0005 | 0.0415 | -0.1345
Sundhedshuse | Træ (bærende vægge) | 0.1266 | -11.663 | 0 | 0 | 0 | 0.003 | 0.1237 | 0.5911 | 0.0003 | -0.0046 | 0.2362
Sundhedshuse | Træ (søjle/bjælke) | 0.0079 | -0.7283 | -0.0005 | 0.0282 | 0.1893 | -0.0004 | 0.0503 | -0.5072 | -0.0004 | 0.0424 | -0.3358

## 1.11_Appendiks_BærendeAntalKæld (hidden)
Appendiks: Bygning bærende system antal kælderetager
Typologi | Bærende system | Antal etager | Dæk (under jord) | Bjælke (under jord) | Vertikal (under jord) | Fundament
[-] | [-] | [-] | [kg/m3] | [kg/m3] | [kg/m3] | [kg/m3]
Enfamiliehus | Beton (bærende vægge) | 1 | 0 | 0 | 0 | 0
Enfamiliehus | Beton (bærende vægge) | 2 | 0 | 0 | 0 | 0
Enfamiliehus | Beton (bærende vægge) | 3 | 0 | 0 | 0 | 0
Enfamiliehus | Beton (bærende vægge) | 4 | 0 | 0 | 0 | 0
Enfamiliehus | Beton (søjle/bjælke) | 1 | 0 | 0 | 0 | 0
Enfamiliehus | Beton (søjle/bjælke) | 2 | 0 | 0 | 0 | 0
Enfamiliehus | Beton (søjle/bjælke) | 3 | 0 | 0 | 0 | 0
Enfamiliehus | Beton (søjle/bjælke) | 4 | 0 | 0 | 0 | 0
Enfamiliehus | Hybrid (søjle/bjælke) | 1 | 0 | 0 | 0 | 0
Enfamiliehus | Hybrid (søjle/bjælke) | 2 | 0 | 0 | 0 | 0
Enfamiliehus | Hybrid (søjle/bjælke) | 3 | 0 | 0 | 0 | 0
Enfamiliehus | Hybrid (søjle/bjælke) | 4 | 0 | 0 | 0 | 0
Enfamiliehus | Træ (bærende vægge) | 1 | 0 | 0 | 0 | 0
Enfamiliehus | Træ (bærende vægge) | 2 | 0 | 0 | 0 | 0
Enfamiliehus | Træ (bærende vægge) | 3 | 0 | 0 | 0 | 0
Enfamiliehus | Træ (bærende vægge) | 4 | 0 | 0 | 0 | 0
Enfamiliehus | Træ (søjle/bjælke) | 1 | 0 | 0 | 0 | 0
Enfamiliehus | Træ (søjle/bjælke) | 2 | 0 | 0 | 0 | 0
Enfamiliehus | Træ (søjle/bjælke) | 3 | 0 | 0 | 0 | 0
Enfamiliehus | Træ (søjle/bjælke) | 4 | 0 | 0 | 0 | 0
Rækkehus | Beton (bærende vægge) | 1 | 0 | 0 | 0 | 0
Rækkehus | Beton (bærende vægge) | 2 | 0 | 0 | 0 | 0
Rækkehus | Beton (bærende vægge) | 3 | 0 | 0 | 0 | 0
Rækkehus | Beton (bærende vægge) | 4 | 0 | 0 | 0 | 0
Rækkehus | Beton (søjle/bjælke) | 1 | 0 | 0 | 0 | 0
Rækkehus | Beton (søjle/bjælke) | 2 | 0 | 0 | 0 | 0
Rækkehus | Beton (søjle/bjælke) | 3 | 0 | 0 | 0 | 0
Rækkehus | Beton (søjle/bjælke) | 4 | 0 | 0 | 0 | 0
Rækkehus | Hybrid (søjle/bjælke) | 1 | 0 | 0 | 0 | 0
Rækkehus | Hybrid (søjle/bjælke) | 2 | 0 | 0 | 0 | 0
Rækkehus | Hybrid (søjle/bjælke) | 3 | 0 | 0 | 0 | 0
Rækkehus | Hybrid (søjle/bjælke) | 4 | 0 | 0 | 0 | 0
Rækkehus | Træ (bærende vægge) | 1 | 0 | 0 | 0 | 0
Rækkehus | Træ (bærende vægge) | 2 | 0 | 0 | 0 | 0
Rækkehus | Træ (bærende vægge) | 3 | 0 | 0 | 0 | 0
Rækkehus | Træ (bærende vægge) | 4 | 0 | 0 | 0 | 0
Rækkehus | Træ (søjle/bjælke) | 1 | 0 | 0 | 0 | 0
Rækkehus | Træ (søjle/bjælke) | 2 | 0 | 0 | 0 | 0
Rækkehus | Træ (søjle/bjælke) | 3 | 0 | 0 | 0 | 0
Rækkehus | Træ (søjle/bjælke) | 4 | 0 | 0 | 0 | 0
Etagebolig | Beton (bærende vægge) | 1 | 196.875 | 28.56 | 10.108 | 55.25
Etagebolig | Beton (bærende vægge) | 2 | 196.875 | 28.56 | 13.118 | 42
Etagebolig | Beton (bærende vægge) | 3 | 196.875 | 28.56 | 14.1213 | 38.5833
Etagebolig | Beton (bærende vægge) | 4 | 196.875 | 28.56 | 14.623 | 37.5625
Etagebolig | Beton (søjle/bjælke) | 1 | 196.875 | 28.56 | 10.108 | 28.25
Etagebolig | Beton (søjle/bjælke) | 2 | 196.875 | 28.56 | 13.118 | 27.75
Etagebolig | Beton (søjle/bjælke) | 3 | 196.875 | 28.56 | 14.1213 | 28.6667
Etagebolig | Beton (søjle/bjælke) | 4 | 196.875 | 28.56 | 14.623 | 29.875
Etagebolig | Hybrid (søjle/bjælke) | 1 | 196.875 | 28.56 | 10.108 | 23.75
Etagebolig | Hybrid (søjle/bjælke) | 2 | 196.875 | 28.56 | 10.108 | 24.125
Etagebolig | Hybrid (søjle/bjælke) | 3 | 196.875 | 28.56 | 12.1147 | 25.5833
Etagebolig | Hybrid (søjle/bjælke) | 4 | 196.875 | 28.56 | 13.118 | 27.0625
Etagebolig | Træ (bærende vægge) | 1 | 196.875 | 28.56 | 10.108 | 36.75
Etagebolig | Træ (bærende vægge) | 2 | 196.875 | 28.56 | 10.108 | 30.75
Etagebolig | Træ (bærende vægge) | 3 | 196.875 | 28.56 | 12.1147 | 29.9167
Etagebolig | Træ (bærende vægge) | 4 | 196.875 | 28.56 | 13.118 | 30.3125
Etagebolig | Træ (søjle/bjælke) | 1 | 196.875 | 28.56 | 10.108 | 23
Etagebolig | Træ (søjle/bjælke) | 2 | 196.875 | 28.56 | 10.108 | 23.625
Etagebolig | Træ (søjle/bjælke) | 3 | 196.875 | 28.56 | 12.1147 | 25.0833
Etagebolig | Træ (søjle/bjælke) | 4 | 196.875 | 28.56 | 13.118 | 26.625
Kontor | Beton (bærende vægge) | 1 | 196.875 | 28.56 | 10.108 | 55
Kontor | Beton (bærende vægge) | 2 | 196.875 | 28.56 | 13.118 | 42.125
Kontor | Beton (bærende vægge) | 3 | 196.875 | 28.56 | 14.1213 | 38.75
Kontor | Beton (bærende vægge) | 4 | 196.875 | 28.56 | 14.623 | 37.75
Kontor | Beton (søjle/bjælke) | 1 | 196.875 | 28.56 | 10.108 | 24.5
Kontor | Beton (søjle/bjælke) | 2 | 196.875 | 28.56 | 13.118 | 26.375
Kontor | Beton (søjle/bjælke) | 3 | 196.875 | 28.56 | 14.1213 | 28
Kontor | Beton (søjle/bjælke) | 4 | 196.875 | 28.56 | 14.623 | 29.5625
Kontor | Hybrid (søjle/bjælke) | 1 | 196.875 | 28.56 | 10.108 | 22.5
Kontor | Hybrid (søjle/bjælke) | 2 | 196.875 | 28.56 | 10.108 | 24.125
Kontor | Hybrid (søjle/bjælke) | 3 | 196.875 | 28.56 | 12.1147 | 25.9167
Kontor | Hybrid (søjle/bjælke) | 4 | 196.875 | 28.56 | 13.118 | 27.5625
Kontor | Træ (bærende vægge) | 1 | 196.875 | 28.56 | 10.108 | 41.25
Kontor | Træ (bærende vægge) | 2 | 196.875 | 28.56 | 10.108 | 33.5
Kontor | Træ (bærende vægge) | 3 | 196.875 | 28.56 | 12.1147 | 32.25
Kontor | Træ (bærende vægge) | 4 | 196.875 | 28.56 | 13.118 | 32.3125
Kontor | Træ (søjle/bjælke) | 1 | 196.875 | 28.56 | 10.108 | 21.75
Kontor | Træ (søjle/bjælke) | 2 | 196.875 | 28.56 | 10.108 | 23.5
Kontor | Træ (søjle/bjælke) | 3 | 196.875 | 28.56 | 12.1147 | 25.3333
Kontor | Træ (søjle/bjælke) | 4 | 196.875 | 28.56 | 13.118 | 27
Undervisning | Beton (bærende vægge) | 1 | 196.875 | 28.56 | 10.108 | 55
Undervisning | Beton (bærende vægge) | 2 | 196.875 | 28.56 | 13.118 | 42.125
Undervisning | Beton (bærende vægge) | 3 | 196.875 | 28.56 | 14.1213 | 38.75
Undervisning | Beton (bærende vægge) | 4 | 196.875 | 28.56 | 14.623 | 37.75
Undervisning | Beton (søjle/bjælke) | 1 | 196.875 | 28.56 | 10.108 | 24.5
Undervisning | Beton (søjle/bjælke) | 2 | 196.875 | 28.56 | 13.118 | 26.375
Undervisning | Beton (søjle/bjælke) | 3 | 196.875 | 28.56 | 14.1213 | 28
Undervisning | Beton (søjle/bjælke) | 4 | 196.875 | 28.56 | 14.623 | 29.5625
Undervisning | Hybrid (søjle/bjælke) | 1 | 196.875 | 28.56 | 10.108 | 22.5
Undervisning | Hybrid (søjle/bjælke) | 2 | 196.875 | 28.56 | 10.108 | 24.125
Undervisning | Hybrid (søjle/bjælke) | 3 | 196.875 | 28.56 | 12.1147 | 25.9167
Undervisning | Hybrid (søjle/bjælke) | 4 | 196.875 | 28.56 | 13.118 | 27.5625
Undervisning | Træ (bærende vægge) | 1 | 196.875 | 28.56 | 10.108 | 41.25
Undervisning | Træ (bærende vægge) | 2 | 196.875 | 28.56 | 10.108 | 33.5
Undervisning | Træ (bærende vægge) | 3 | 196.875 | 28.56 | 12.1147 | 32.25
Undervisning | Træ (bærende vægge) | 4 | 196.875 | 28.56 | 13.118 | 32.3125
Undervisning | Træ (søjle/bjælke) | 1 | 196.875 | 28.56 | 10.108 | 21.75
Undervisning | Træ (søjle/bjælke) | 2 | 196.875 | 28.56 | 10.108 | 23.5
Undervisning | Træ (søjle/bjælke) | 3 | 196.875 | 28.56 | 12.1147 | 25.3333
Undervisning | Træ (søjle/bjælke) | 4 | 196.875 | 28.56 | 13.118 | 27
Dagsinstitution | Beton (bærende vægge) | 1 | 196.875 | 28.56 | 10.108 | 55
Dagsinstitution | Beton (bærende vægge) | 2 | 196.875 | 28.56 | 13.118 | 42.125
Dagsinstitution | Beton (bærende vægge) | 3 | 196.875 | 28.56 | 14.1213 | 38.75
Dagsinstitution | Beton (bærende vægge) | 4 | 196.875 | 28.56 | 14.623 | 37.75
Dagsinstitution | Beton (søjle/bjælke) | 1 | 196.875 | 28.56 | 10.108 | 24.5
Dagsinstitution | Beton (søjle/bjælke) | 2 | 196.875 | 28.56 | 13.118 | 26.375
Dagsinstitution | Beton (søjle/bjælke) | 3 | 196.875 | 28.56 | 14.1213 | 28
Dagsinstitution | Beton (søjle/bjælke) | 4 | 196.875 | 28.56 | 14.623 | 29.5625
Dagsinstitution | Hybrid (søjle/bjælke) | 1 | 196.875 | 28.56 | 10.108 | 22.5
Dagsinstitution | Hybrid (søjle/bjælke) | 2 | 196.875 | 28.56 | 10.108 | 24.125
Dagsinstitution | Hybrid (søjle/bjælke) | 3 | 196.875 | 28.56 | 12.1147 | 25.9167
Dagsinstitution | Hybrid (søjle/bjælke) | 4 | 196.875 | 28.56 | 13.118 | 27.5625
Dagsinstitution | Træ (bærende vægge) | 1 | 196.875 | 28.56 | 10.108 | 41.25
Dagsinstitution | Træ (bærende vægge) | 2 | 196.875 | 28.56 | 10.108 | 33.5
Dagsinstitution | Træ (bærende vægge) | 3 | 196.875 | 28.56 | 12.1147 | 32.25
Dagsinstitution | Træ (bærende vægge) | 4 | 196.875 | 28.56 | 13.118 | 32.3125
Dagsinstitution | Træ (søjle/bjælke) | 1 | 196.875 | 28.56 | 10.108 | 21.75
Dagsinstitution | Træ (søjle/bjælke) | 2 | 196.875 | 28.56 | 10.108 | 23.5
Dagsinstitution | Træ (søjle/bjælke) | 3 | 196.875 | 28.56 | 12.1147 | 25.3333
Dagsinstitution | Træ (søjle/bjælke) | 4 | 196.875 | 28.56 | 13.118 | 27
Butik | Beton (bærende vægge) | 1 | 229.6875 | 32.76 | 16.128 | 66.5
Butik | Beton (bærende vægge) | 2 | 213.2812 | 30.66 | 16.128 | 48.75
Butik | Beton (bærende vægge) | 3 | 207.8125 | 29.96 | 16.128 | 43.75
Butik | Beton (bærende vægge) | 4 | 205.0781 | 29.61 | 17.983 | 42.0625
Butik | Beton (søjle/bjælke) | 1 | 229.6875 | 32.76 | 16.128 | 29.5
Butik | Beton (søjle/bjælke) | 2 | 213.2812 | 30.66 | 16.128 | 29.75
Butik | Beton (søjle/bjælke) | 3 | 207.8125 | 29.96 | 16.128 | 30.8333
Butik | Beton (søjle/bjælke) | 4 | 205.0781 | 29.61 | 16.128 | 32.0625
Butik | Hybrid (søjle/bjælke) | 1 | 229.6875 | 32.76 | 10.108 | 26.75
Butik | Hybrid (søjle/bjælke) | 2 | 213.2812 | 30.66 | 13.118 | 27.625
Butik | Hybrid (søjle/bjælke) | 3 | 207.8125 | 29.96 | 14.1213 | 28.8333
Butik | Hybrid (søjle/bjælke) | 4 | 205.0781 | 29.61 | 14.623 | 30.1875
Butik | Træ (bærende vægge) | 1 | 229.6875 | 32.76 | 10.108 | 52
Butik | Træ (bærende vægge) | 2 | 213.2812 | 30.66 | 13.118 | 40.25
Butik | Træ (bærende vægge) | 3 | 207.8125 | 29.96 | 14.1213 | 37.25
Butik | Træ (bærende vægge) | 4 | 205.0781 | 29.61 | 14.623 | 36.5
Butik | Træ (søjle/bjælke) | 1 | 229.6875 | 32.76 | 10.108 | 26.25
Butik | Træ (søjle/bjælke) | 2 | 213.2812 | 30.66 | 13.118 | 27
Butik | Træ (søjle/bjælke) | 3 | 207.8125 | 29.96 | 14.1213 | 28.25
Butik | Træ (søjle/bjælke) | 4 | 205.0781 | 29.61 | 14.623 | 29.5625
Parkering | Beton (bærende vægge) | 1 | 196.875 | 28.56 | 10.108 | 55
Parkering | Beton (bærende vægge) | 2 | 196.875 | 28.56 | 13.118 | 42.125
Parkering | Beton (bærende vægge) | 3 | 196.875 | 28.56 | 14.1213 | 38.75
Parkering | Beton (bærende vægge) | 4 | 196.875 | 28.56 | 14.623 | 37.75
Parkering | Beton (søjle/bjælke) | 1 | 196.875 | 28.56 | 10.108 | 24.5
Parkering | Beton (søjle/bjælke) | 2 | 196.875 | 28.56 | 13.118 | 26.375
Parkering | Beton (søjle/bjælke) | 3 | 196.875 | 28.56 | 14.1213 | 28
Parkering | Beton (søjle/bjælke) | 4 | 196.875 | 28.56 | 14.623 | 29.5625
Parkering | Hybrid (søjle/bjælke) | 1 | 196.875 | 28.56 | 10.108 | 22.5
Parkering | Hybrid (søjle/bjælke) | 2 | 196.875 | 28.56 | 10.108 | 24.125
Parkering | Hybrid (søjle/bjælke) | 3 | 196.875 | 28.56 | 12.1147 | 25.9167
Parkering | Hybrid (søjle/bjælke) | 4 | 196.875 | 28.56 | 13.118 | 27.5625
Parkering | Træ (bærende vægge) | 1 | 196.875 | 28.56 | 10.108 | 41.25
Parkering | Træ (bærende vægge) | 2 | 196.875 | 28.56 | 10.108 | 33.5
Parkering | Træ (bærende vægge) | 3 | 196.875 | 28.56 | 12.1147 | 32.25
Parkering | Træ (bærende vægge) | 4 | 196.875 | 28.56 | 13.118 | 32.3125
Parkering | Træ (søjle/bjælke) | 1 | 196.875 | 28.56 | 10.108 | 21.75
Parkering | Træ (søjle/bjælke) | 2 | 196.875 | 28.56 | 10.108 | 23.5
Parkering | Træ (søjle/bjælke) | 3 | 196.875 | 28.56 | 12.1147 | 25.3333
Parkering | Træ (søjle/bjælke) | 4 | 196.875 | 28.56 | 13.118 | 27
Industri | Beton (bærende vægge) | 1 | 229.6875 | 36.96 | 16.128 | 93.75
Industri | Beton (bærende vægge) | 2 | 213.2812 | 32.76 | 16.128 | 64.25
Industri | Beton (bærende vægge) | 3 | 207.8125 | 31.36 | 18.6013 | 55.5
Industri | Beton (bærende vægge) | 4 | 205.0781 | 30.66 | 19.838 | 51.75
Industri | Beton (søjle/bjælke) | 1 | 229.6875 | 36.96 | 16.128 | 34.75
Industri | Beton (søjle/bjælke) | 2 | 213.2812 | 32.76 | 16.128 | 34.5
Industri | Beton (søjle/bjælke) | 3 | 207.8125 | 31.36 | 18.6013 | 35.5
Industri | Beton (søjle/bjælke) | 4 | 205.0781 | 30.66 | 19.838 | 36.625
Industri | Hybrid (søjle/bjælke) | 1 | 0 | 0 | 0 | 0
Industri | Hybrid (søjle/bjælke) | 2 | 0 | 0 | 0 | 0
Industri | Hybrid (søjle/bjælke) | 3 | 0 | 0 | 0 | 0
Industri | Hybrid (søjle/bjælke) | 4 | 0 | 0 | 0 | 0
Industri | Træ (bærende vægge) | 1 | 0 | 0 | 0 | 0
Industri | Træ (bærende vægge) | 2 | 0 | 0 | 0 | 0
Industri | Træ (bærende vægge) | 3 | 0 | 0 | 0 | 0
Industri | Træ (bærende vægge) | 4 | 0 | 0 | 0 | 0
Industri | Træ (søjle/bjælke) | 1 | 229.6875 | 36.96 | 16.128 | 31
Industri | Træ (søjle/bjælke) | 2 | 213.2812 | 32.76 | 16.128 | 31.125
Industri | Træ (søjle/bjælke) | 3 | 207.8125 | 31.36 | 16.128 | 32.0833
Industri | Træ (søjle/bjælke) | 4 | 205.0781 | 30.66 | 17.983 | 33.375
Transport | Beton (bærende vægge) | 1 | 229.6875 | 32.76 | 16.128 | 77
Transport | Beton (bærende vægge) | 2 | 213.2812 | 30.66 | 16.128 | 54.75
Transport | Beton (bærende vægge) | 3 | 207.8125 | 29.96 | 16.128 | 48.25
Transport | Beton (bærende vægge) | 4 | 205.0781 | 29.61 | 17.983 | 45.8125
Transport | Beton (søjle/bjælke) | 1 | 229.6875 | 32.76 | 16.128 | 31.75
Transport | Beton (søjle/bjælke) | 2 | 213.2812 | 30.66 | 16.128 | 31.75
Transport | Beton (søjle/bjælke) | 3 | 207.8125 | 29.96 | 16.128 | 32.75
Transport | Beton (søjle/bjælke) | 4 | 205.0781 | 29.61 | 17.983 | 34.0625
Transport | Hybrid (søjle/bjælke) | 1 | 0 | 0 | 0 | 0
Transport | Hybrid (søjle/bjælke) | 2 | 0 | 0 | 0 | 0
Transport | Hybrid (søjle/bjælke) | 3 | 0 | 0 | 0 | 0
Transport | Hybrid (søjle/bjælke) | 4 | 0 | 0 | 0 | 0
Transport | Træ (bærende vægge) | 1 | 0 | 0 | 0 | 0
Transport | Træ (bærende vægge) | 2 | 0 | 0 | 0 | 0
Transport | Træ (bærende vægge) | 3 | 0 | 0 | 0 | 0
Transport | Træ (bærende vægge) | 4 | 0 | 0 | 0 | 0
Transport | Træ (søjle/bjælke) | 1 | 229.6875 | 32.76 | 16.128 | 27.75
Transport | Træ (søjle/bjælke) | 2 | 213.2812 | 30.66 | 16.128 | 28.25
Transport | Træ (søjle/bjælke) | 3 | 207.8125 | 29.96 | 16.128 | 29.5
Transport | Træ (søjle/bjælke) | 4 | 205.0781 | 29.61 | 16.128 | 30.75
Hotel | Beton (bærende vægge) | 1 | 196.875 | 28.56 | 10.108 | 55.25
Hotel | Beton (bærende vægge) | 2 | 196.875 | 28.56 | 13.118 | 42
Hotel | Beton (bærende vægge) | 3 | 196.875 | 28.56 | 14.1213 | 38.5833
Hotel | Beton (bærende vægge) | 4 | 196.875 | 28.56 | 14.623 | 37.5625
Hotel | Beton (søjle/bjælke) | 1 | 196.875 | 28.56 | 10.108 | 28.25
Hotel | Beton (søjle/bjælke) | 2 | 196.875 | 28.56 | 13.118 | 27.75
Hotel | Beton (søjle/bjælke) | 3 | 196.875 | 28.56 | 14.1213 | 28.6667
Hotel | Beton (søjle/bjælke) | 4 | 196.875 | 28.56 | 14.623 | 29.875
Hotel | Hybrid (søjle/bjælke) | 1 | 196.875 | 28.56 | 10.108 | 23.75
Hotel | Hybrid (søjle/bjælke) | 2 | 196.875 | 28.56 | 10.108 | 24.125
Hotel | Hybrid (søjle/bjælke) | 3 | 196.875 | 28.56 | 12.1147 | 25.5833
Hotel | Hybrid (søjle/bjælke) | 4 | 196.875 | 28.56 | 13.118 | 27.0625
Hotel | Træ (bærende vægge) | 1 | 196.875 | 28.56 | 10.108 | 36.75
Hotel | Træ (bærende vægge) | 2 | 196.875 | 28.56 | 10.108 | 30.75
Hotel | Træ (bærende vægge) | 3 | 196.875 | 28.56 | 12.1147 | 29.9167
Hotel | Træ (bærende vægge) | 4 | 196.875 | 28.56 | 13.118 | 30.3125
Hotel | Træ (søjle/bjælke) | 1 | 196.875 | 28.56 | 10.108 | 23
Hotel | Træ (søjle/bjælke) | 2 | 196.875 | 28.56 | 10.108 | 23.625
Hotel | Træ (søjle/bjælke) | 3 | 196.875 | 28.56 | 12.1147 | 25.0833
Hotel | Træ (søjle/bjælke) | 4 | 196.875 | 28.56 | 13.118 | 26.625
Sundhedshuse | Beton (bærende vægge) | 1 | 196.875 | 28.56 | 10.108 | 55
Sundhedshuse | Beton (bærende vægge) | 2 | 196.875 | 28.56 | 13.118 | 42.125
Sundhedshuse | Beton (bærende vægge) | 3 | 196.875 | 28.56 | 14.1213 | 38.75
Sundhedshuse | Beton (bærende vægge) | 4 | 196.875 | 28.56 | 14.623 | 37.75
Sundhedshuse | Beton (søjle/bjælke) | 1 | 196.875 | 28.56 | 10.108 | 24.5
Sundhedshuse | Beton (søjle/bjælke) | 2 | 196.875 | 28.56 | 13.118 | 26.375
Sundhedshuse | Beton (søjle/bjælke) | 3 | 196.875 | 28.56 | 14.1213 | 28
Sundhedshuse | Beton (søjle/bjælke) | 4 | 196.875 | 28.56 | 14.623 | 29.5625
Sundhedshuse | Hybrid (søjle/bjælke) | 1 | 196.875 | 28.56 | 10.108 | 22.5
Sundhedshuse | Hybrid (søjle/bjælke) | 2 | 196.875 | 28.56 | 10.108 | 24.125
Sundhedshuse | Hybrid (søjle/bjælke) | 3 | 196.875 | 28.56 | 12.1147 | 25.9167
Sundhedshuse | Hybrid (søjle/bjælke) | 4 | 196.875 | 28.56 | 13.118 | 27.5625
Sundhedshuse | Træ (bærende vægge) | 1 | 196.875 | 28.56 | 10.108 | 41.25
Sundhedshuse | Træ (bærende vægge) | 2 | 196.875 | 28.56 | 10.108 | 33.5
Sundhedshuse | Træ (bærende vægge) | 3 | 196.875 | 28.56 | 12.1147 | 32.25
Sundhedshuse | Træ (bærende vægge) | 4 | 196.875 | 28.56 | 13.118 | 32.3125
Sundhedshuse | Træ (søjle/bjælke) | 1 | 196.875 | 28.56 | 10.108 | 21.75
Sundhedshuse | Træ (søjle/bjælke) | 2 | 196.875 | 28.56 | 10.108 | 23.5
Sundhedshuse | Træ (søjle/bjælke) | 3 | 196.875 | 28.56 | 12.1147 | 25.3333
Sundhedshuse | Træ (søjle/bjælke) | 4 | 196.875 | 28.56 | 13.118 | 27

## 1.12_Appendiks_BærendeKælderhøj (hidden)
Appendiks: Bygning bærende system kælderhøjde
Typologi | Bærende system | Dæk (under jord) | Bjælke (under jord) | Vertikal (under jord) |  | Fundament
[-] | [-] | y = a * x-1 | y = a * x-1 | y = a * x + b |  | y = a * xb
Enfamiliehus | Beton (bærende vægge) | 0 | 0 | 0 | 0 | 0 | 0
Enfamiliehus | Beton (søjle/bjælke) | 0 | 0 | 0 | 0 | 0 | 0
Enfamiliehus | Hybrid (søjle/bjælke) | 0 | 0 | 0 | 0 | 0 | 0
Enfamiliehus | Træ (bærende vægge) | 0 | 0 | 0 | 0 | 0 | 0
Enfamiliehus | Træ (søjle/bjælke) | 0 | 0 | 0 | 0 | 0 | 0
Rækkehus | Beton (bærende vægge) | 0 | 0 | 0 | 0 | 0 | 0
Rækkehus | Beton (søjle/bjælke) | 0 | 0 | 0 | 0 | 0 | 0
Rækkehus | Hybrid (søjle/bjælke) | 0 | 0 | 0 | 0 | 0 | 0
Rækkehus | Træ (bærende vægge) | 0 | 0 | 0 | 0 | 0 | 0
Rækkehus | Træ (søjle/bjælke) | 0 | 0 | 0 | 0 | 0 | 0
Etagebolig | Beton (bærende vægge) | 4 | 4 | 0.1296 | 0.4926 | 3.3189 | -0.86
Etagebolig | Beton (søjle/bjælke) | 4 | 4 | 0.1359 | 0.375 | 3.2502 | -0.845
Etagebolig | Hybrid (søjle/bjælke) | 4 | 4 | 0.1463 | 0.5079 | 3.1551 | -0.819
Etagebolig | Træ (bærende vægge) | 4 | 4 | 0.1463 | 0.5079 | 3.148 | -0.821
Etagebolig | Træ (søjle/bjælke) | 4 | 4 | 0.1454 | 0.4948 | 3.1131 | -0.811
Kontor | Beton (bærende vægge) | 4 | 4 | 0.1222 | 0.5849 | 3.3403 | -0.865
Kontor | Beton (søjle/bjælke) | 4 | 4 | 0.1254 | 0.5009 | 3.3011 | -0.857
Kontor | Hybrid (søjle/bjælke) | 4 | 4 | 0.1652 | 0.4729 | 3.2201 | -0.835
Kontor | Træ (bærende vægge) | 4 | 4 | 0.1652 | 0.4729 | 3.2235 | -0.835
Kontor | Træ (søjle/bjælke) | 4 | 4 | 0.1652 | 0.4729 | 3.1745 | -0.825
Undervisning | Beton (bærende vægge) | 4 | 4 | 0.1222 | 0.5849 | 3.3403 | -0.865
Undervisning | Beton (søjle/bjælke) | 4 | 4 | 0.1254 | 0.5009 | 3.3011 | -0.857
Undervisning | Hybrid (søjle/bjælke) | 4 | 4 | 0.1652 | 0.4729 | 3.2201 | -0.835
Undervisning | Træ (bærende vægge) | 4 | 4 | 0.1652 | 0.4729 | 3.2235 | -0.835
Undervisning | Træ (søjle/bjælke) | 4 | 4 | 0.1652 | 0.4729 | 3.1745 | -0.825
Dagsinstitution | Beton (bærende vægge) | 4 | 4 | 0.1222 | 0.5849 | 3.3403 | -0.865
Dagsinstitution | Beton (søjle/bjælke) | 4 | 4 | 0.1254 | 0.5009 | 3.3011 | -0.857
Dagsinstitution | Hybrid (søjle/bjælke) | 4 | 4 | 0.1652 | 0.4729 | 3.2201 | -0.835
Dagsinstitution | Træ (bærende vægge) | 4 | 4 | 0.1652 | 0.4729 | 3.2235 | -0.835
Dagsinstitution | Træ (søjle/bjælke) | 4 | 4 | 0.1652 | 0.4729 | 3.1745 | -0.825
Butik | Beton (bærende vægge) | 4 | 4 | 0.0881 | 0.6104 | 3.4045 | -0.881
Butik | Beton (søjle/bjælke) | 4 | 4 | 0.0952 | 0.5542 | 3.3708 | -0.873
Butik | Hybrid (søjle/bjælke) | 4 | 4 | 0.1207 | 0.5447 | 3.3041 | -0.858
Butik | Træ (bærende vægge) | 4 | 4 | 0.1282 | 0.5156 | 3.2994 | -0.857
Butik | Træ (søjle/bjælke) | 4 | 4 | 0.1342 | 0.4317 | 3.2572 | -0.848
Parkering | Beton (bærende vægge) | 4 | 4 | 0.1222 | 0.5849 | 3.3403 | -0.865
Parkering | Beton (søjle/bjælke) | 4 | 4 | 0.1254 | 0.5009 | 3.3011 | -0.857
Parkering | Hybrid (søjle/bjælke) | 4 | 4 | 0.1652 | 0.4729 | 3.2201 | -0.835
Parkering | Træ (bærende vægge) | 4 | 4 | 0.1652 | 0.4729 | 3.2235 | -0.835
Parkering | Træ (søjle/bjælke) | 4 | 4 | 0.1652 | 0.4729 | 3.1745 | -0.825
Industri | Beton (bærende vægge) | 4 | 4 | 0.1124 | 0.6508 | 3.5016 | -0.899
Industri | Beton (søjle/bjælke) | 4 | 4 | 0.1178 | 0.5882 | 3.4828 | -0.896
Industri | Hybrid (søjle/bjælke) | 0 | 0 | 0 | 0 | 0 | 0
Industri | Træ (bærende vægge) | 0 | 0 | 0 | 0 | 0 | 0
Industri | Træ (søjle/bjælke) | 4 | 4 | 0.0859 | 0.6786 | 3.4213 | -0.883
Transport | Beton (bærende vægge) | 4 | 4 | 0.0973 | 0.6389 | 3.4517 | -0.889
Transport | Beton (søjle/bjælke) | 4 | 4 | 0.0839 | 0.6769 | 3.4503 | -0.889
Transport | Hybrid (søjle/bjælke) | 0 | 0 | 0 | 0 | 0 | 0
Transport | Træ (bærende vægge) | 0 | 0 | 0 | 0 | 0 | 0
Transport | Træ (søjle/bjælke) | 4 | 4 | 0.1027 | 0.4552 | 3.3011 | -0.859
Hotel | Beton (bærende vægge) | 4 | 4 | 0.1296 | 0.4926 | 3.3189 | -0.86
Hotel | Beton (søjle/bjælke) | 4 | 4 | 0.1359 | 0.375 | 3.2502 | -0.845
Hotel | Hybrid (søjle/bjælke) | 4 | 4 | 0.1463 | 0.5079 | 3.1551 | -0.819
Hotel | Træ (bærende vægge) | 4 | 4 | 0.1463 | 0.5079 | 3.148 | -0.821
Hotel | Træ (søjle/bjælke) | 4 | 4 | 0.1454 | 0.4948 | 3.1131 | -0.811
Sundhedshuse | Beton (bærende vægge) | 4 | 4 | 0.1222 | 0.5849 | 3.3403 | -0.865
Sundhedshuse | Beton (søjle/bjælke) | 4 | 4 | 0.1254 | 0.5009 | 3.3011 | -0.857
Sundhedshuse | Hybrid (søjle/bjælke) | 4 | 4 | 0.1652 | 0.4729 | 3.2201 | -0.835
Sundhedshuse | Træ (bærende vægge) | 4 | 4 | 0.1652 | 0.4729 | 3.2235 | -0.835
Sundhedshuse | Træ (søjle/bjælke) | 4 | 4 | 0.1652 | 0.4729 | 3.1745 | -0.825

## 1.13_Appendiks_BR18_Bilag2_T7 (hidden)
BR18, Bilag 2, Tabel 7
Appendiks: Generisk datagrundlag
20.12.2022 - Version 2
Sorterings ID | Type af data | Oprindeligt navn | Dansk navn | GWP_A1-A3 | GWP_C3 | GWP_C4 | GWP_D | Deklareret faktor | Deklareret enhed | Densitet | Link
#B1318 | Branche |  | Krydslamineret træ, CLT (Forbrænding EoL) | -664 | 744 | 0 | -387 | 1 | m3 | 470 | https://www.epddanmark.dk/media/tmwhxyym/md-20007-en_rev1_tr%c3%a6dk.pdf
#B1325 | Branche |  | Konstruktionstræ af nåletræ, Høvlet (Forbrænding EoL) | -652 | 709 | 0 | -425 | 1 | m3 | 536 | https://www.epddanmark.dk/media/4p1frhby/md-20003-en-tr%c3%a6-dk-c-o-tr%c3%a6-og-m%c3%b8belindustrien.pdf
#B1332 | Branche |  | Konstruktionstræ af nåletræ, utørret og opsavet (Forbrænding EoL) | -664 | 709 | 0 | -425 | 1 | m3 | 644 | https://www.epddanmark.dk/media/oxujrihc/md-20001-en-tr%c3%a6-dk-c-o-tr%c3%a6-og-m%c3%b8belindustrien.pdf
#B1339 | Branche |  | Limtræs-produkter af fyr og gran, (Forbrænding EoL) | -610 | 743 | 0 | -395 | 1 | m3 | 500 | https://www.epddanmark.dk/media/hzjhj3s2/md-20005-en_rev1_tr%c3%a6dk.pdf
#B1346 | Branche |  | Huldæk element, 22 cm, 6-10 forspændingsliner | 49.8 | 1.04 | 0.76 | -0.705 | 1 | m2 | 344.6 | https://www.epddanmark.dk/media/ksolk4dz/md-20017-da_rev2-betonelement-foreningen.pdf
#B1350 | Branche |  | Huldæk element, 32 cm, 6-10 forspændingsliner | 66.4 | 1.4 | 1.03 | -0.953 | 1 | m2 | 459.6 | https://www.epddanmark.dk/media/ksolk4dz/md-20017-da_rev2-betonelement-foreningen.pdf
#B1354 | Branche |  | Huldæk element, 32 cm, 11-17 forspændingsliner | 67.9 | 1.37 | 1 | -0.925 | 1 | m2 | 451.4 | https://www.epddanmark.dk/media/ksolk4dz/md-20017-da_rev2-betonelement-foreningen.pdf
#B1358 | Branche |  | Letklinkerblok, Massiv | 194 | 1.6 | 1.19 | -1.1 | 1 | m3 | 600 | https://www.epddanmark.dk/media/n5xnbcl5/md-20023-da_rev1-dansk-beton-blokforeningen.pdf
#B1362 | Branche |  | Letklinkerblok med hvid EPS isolering | 130 | 0.961 | 6.19 | -4.39 | 1 | m3 | 375 | https://www.epddanmark.dk/media/n5xnbcl5/md-20023-da_rev1-dansk-beton-blokforeningen.pdf
#B1366 | Branche |  | Letklinkerblok med grå EPS isolering | 121 | 0.836 | 0.618 | -0.572 | 1 | m3 | 327 | https://www.epddanmark.dk/media/n5xnbcl5/md-20023-da_rev1-dansk-beton-blokforeningen.pdf
#B1370 | Branche |  | Konstruktionstræ af fyr og gran, Høvlet (Forbrænding EoL) | -670 | 728 | 0 | -371 | 1 | m3 | 456 | https://www.epddanmark.dk/media/l4zjf2xp/md-20004-en_rev1_tr%c3%a6dk.pdf
#B1377 | Branche |  | Sandwichelement med mineraluld (Facade) | 90.6 | 1.51 | 1.25 | -1.21 | 1 | m2 | 501.8 | https://www.epddanmark.dk/media/0bpbhpbl/md-20019-da_rev2.pdf
#B1381 | Branche |  | Sandwichelement med EPS (Facade) | 87.3 | 1.49 | 10.8 | -7.83 | 1 | m2 | 495.2 | https://www.epddanmark.dk/media/0bpbhpbl/md-20019-da_rev2.pdf
#B1385 | Branche |  | Beton vægelementer, 15 cm tyk væg med 5-15 kg armering (11% udsparinger) | 53.1 | 0.965 | 0.7 | -0.787 | 1 | m2 | 320.9 | https://www.epddanmark.dk/media/oq0dzm1j/md-20015-da_rev1-betonelement-foreningen.pdf
#B1389 | Branche |  | Beton vægelementer, 20 cm tyk væg med 5-15 kg armering (11% udsparinger) | 66.9 | 1.28 | 0.93 | -1.01 | 1 | m2 | 426.4 | https://www.epddanmark.dk/media/oq0dzm1j/md-20015-da_rev1-betonelement-foreningen.pdf
#B1393 | Branche |  | Beton vægelementer, 20 cm tyk væg med 16-25 kg armering (11% udsparinger) | 73.2 | 1.29 | 0.932 | -1.08 | 1 | m2 | 433.9 | https://www.epddanmark.dk/media/oq0dzm1j/md-20015-da_rev1-betonelement-foreningen.pdf
#B1397 | Branche |  | Letbeton vægelement, 100 mm tyk væg, 10% udsparinger | 26.8 | 0.486 | 0.356 | -0.363 | 1 | m2 | 161.5 | https://www.epddanmark.dk/media/niyexcvm/md-20016-da_rev1-betonelement-foreningen.pdf
#B1401 | Branche |  | Letbeton vægelement, 150 mm tyk væg, 10% udsparinger | 38.6 | 0.744 | 0.538 | -0.621 | 1 | m2 | 242.4 | https://www.epddanmark.dk/media/niyexcvm/md-20016-da_rev1-betonelement-foreningen.pdf
#B1405 | Branche |  | Letbeton vægelement, 220 mm tyk væg, 10% udsparinger | 63 | 1.15 | 0.836 | -0.931 | 1 | m2 | 394.8 | https://www.epddanmark.dk/media/niyexcvm/md-20016-da_rev1-betonelement-foreningen.pdf
#B1409 | Branche |  | TT-element/Ribbedæk, TT60 med 12-18 STK. L12,5 liner, og 1,3-3,3 kg slap armering | 56.3 | 1 | 0.734 | -0.695 | 1 | m2 | 332.7 | https://www.epddanmark.dk/media/jylpjfbu/md-20018-da_rev2.pdf
#B1413 | Branche |  | TT-element/Ribbedæk, TTS90 med 16-22 STK. L12,5 liner, og 1-2,5 kg slap armering | 55.3 | 0.908 | 0.658 | -0.613 | 1 | m2 | 302 | https://www.epddanmark.dk/media/jylpjfbu/md-20018-da_rev2.pdf
#B1417 | Branche |  | TT-element/Ribbedæk, TT60 med 20-28 STK. L12,5 liner, og 2-4 kg slap armering | 57.7 | 1.01 | 0.734 | -0.711 | 1 | m2 | 335.1 | https://www.epddanmark.dk/media/jylpjfbu/md-20018-da_rev2.pdf
#B1425 | Branche |  | Fabriksbeton (C20/25 SCC) i eksponeringsklasserne X0 og XC1 | 215 | 6.94 | 5.13 | -4.74 | 1 | m3 | 2212 | https://www.epddanmark.dk/media/qoelm3vd/md-20011-da_rev1-dansk-beton-fabriksbetonforeningen.pdf
#B1433 | Branche |  | Fabriksbeton (C25/30) i eksponeringsklasserne X0 og XC1 | 241 | 6.73 | 4.97 | -4.6 | 1 | m3 | 2246 | https://www.epddanmark.dk/media/qoelm3vd/md-20011-da_rev1-dansk-beton-fabriksbetonforeningen.pdf
#B1437 | Branche |  | Fabriksbeton C35/45 – CEM I SR-5 | 403 | 6.85 | 5.06 | -4.68 | 1 | m3 | 2304 | https://www.epddanmark.dk/media/nvwgry4v/md-20013-da_rev1-dansk-beton-fabriksbetonforeningen.pdf
#B1441 | Branche |  | Fabriksbeton C35/45 – CEM I | 362 | 7.07 | 5.23 | -4.84 | 1 | m3 | 2267 | https://www.epddanmark.dk/media/nvwgry4v/md-20013-da_rev1-dansk-beton-fabriksbetonforeningen.pdf
#B1445 | Branche |  | Fabriksbeton C35/45 (fugebeton) | 377 | 6.63 | 4.9 | -4.54 | 1 | m3 | 2256 | https://www.epddanmark.dk/media/nvwgry4v/md-20013-da_rev1-dansk-beton-fabriksbetonforeningen.pdf
#B1453 | Branche |  | Fabriksbeton C40/50 – CEM I SR-5 | 465 | 6.95 | 5.14 | -4.76 | 1 | m3 | 2284 | https://www.epddanmark.dk/media/oz1jfz20/md-20014-da_rev1-dansk-beton-fabriksbetonforeningen.pdf
#B1461 | Branche |  | Fabriksbeton C40/50 – CEM I | 429 | 6.77 | 5 | -4.63 | 1 | m3 | 2267 | https://www.epddanmark.dk/media/oz1jfz20/md-20014-da_rev1-dansk-beton-fabriksbetonforeningen.pdf
#B1469 | Branche |  | Fabriksbeton C45/55 | 426 | 6.75 | 4.99 | -4.62 | 1 | m3 | 2229 | https://www.epddanmark.dk/media/oz1jfz20/md-20014-da_rev1-dansk-beton-fabriksbetonforeningen.pdf
#B1477 | Branche |  | Fabriksbeton C30/37 | 282 | 6.72 | 4.97 | -4.6 | 1 | m3 | 2255 | https://www.epddanmark.dk/media/c3alzank/md-20012-da_rev1-dansk-beton-fabriksbetonforeningen.pdf
#B1485 | Branche |  | Fabriksbeton C35/45 SCC | 300 | 6.54 | 4.83 | -4.47 | 1 | m3 | 2254 | https://www.epddanmark.dk/media/c3alzank/md-20012-da_rev1-dansk-beton-fabriksbetonforeningen.pdf
#B1489 | Branche |  | Konstruktionstræ af fyr og gran, Savede og tørrede (Forbrænding EoL) | -680 | 728 | 0 | -371 | 1 | m3 | 456 | https://www.epddanmark.dk/media/vf0jy3ur/md-20002-en-tr%C3%A6-dk-c-o-tr%C3%A6-og-m%C3%B8belindustrien.pdf
#B1496 | Branche |  | Krydsfiner, ubehandlet (Forbrænding EoL) | -599 | 743 | 0 | -391 | 1 | m3 | 480 | https://www.epddanmark.dk/media/luijc3vg/md-20008-en_rev2_tr%c3%a6dk.pdf
#G0000 | Generisk | Fire resistant glass-AGC-Pyrobel | Brandsikkert glas Pyrobel | 71.6 | - | 0.645 | - | 1 | m2 | 50.05 | http://www.oekobaudat.de/OEKOBAU.DAT/resource/processes/70d35332-9f2d-4f3b-8688-431388263d2d?version=00.00.011
#G0002 | Generisk | Blanke Kupfer-Hausinstallationsrohre | VVS-rør, blanke kobberrør | 1.97 | - | 0.000949 | -0.733 | 1 | kg | 1 | http://www.oekobaudat.de/OEKOBAU.DAT/resource/processes/6943ea24-03bc-4a84-9bf9-c320b052be82?version=00.03.000
#G0005 | Generisk | Dachsteine | Tagsten, beton | 255.909 | - | 16.07 | -2.681 | 1 | t | 1 | https://oekobaudat.de/OEKOBAU.DAT/datasetdetail/process.xhtml?uuid=19249f5e-d218-43dd-834d-aa60f389adae&version=00.03.000&stock=OBD_2021_II&lang=de
#G0008 | Generisk | Getuftete Teppichfliesen LC5, Polmaterial PA 6, Schwerbeschichtung auf Bitumenbasis | Tæppeflise | 20 | 0.0341 | 4.56 | -0.0958 | 1 | m2 | 1.2 | http://www.oekobaudat.de/OEKOBAU.DAT/resource/processes/ea1e97c0-5232-43cf-b56a-adde6e3e5916?version=00.03.000
#G0012 | Generisk | Holzfaserdämmstoff | Træfiberisolering | -156.3 | 238.2 | - | -124 | 1 | m3 | 157.49 | https://oekobaudat.de/OEKOBAU.DAT/datasetdetail/process.xhtml?uuid=51a420d8-6366-4e14-83db-ecfe0721774d&version=00.00.050&stock=OBD_2021_II&lang=de
#G0015 | Generisk | Zink, patiniert | Zink, patineret | 2.09 | - | #G0122 | #G0122 | 1 | kg | 1 | http://www.oekobaudat.de/OEKOBAU.DAT/resource/processes/0ea8dd25-57aa-4b87-87e3-4496368f765b?version=00.04.000
#G0016 | Generisk | PCI Nanofug, PCI Nanofug Premium | Fugemørtel | 0.465 | #G0789 | - | - | 1 | kg | 1 | http://www.oekobaudat.de/OEKOBAU.DAT/resource/processes/6f38efae-dc15-4667-96a4-1b87be6a80a5?version=00.04.000
#G0017 | Generisk | PCI Seccoral 1K | Vandtætningsmembran, flydende | 1.11 | #G0789 | - | - | 1 | kg | 1 | http://www.oekobaudat.de/OEKOBAU.DAT/resource/processes/285ae869-97d4-4032-8269-767c9371e71f?version=00.03.000
#G0018 | Generisk | PE - Schaum ummantelte Kupfer-Hausinstallationsrohre | VVS-rør, PE-skumbelagt kobberrør | 2.29 | - | 0.377 | -0.868 | 1 | kg | 1 | http://www.oekobaudat.de/OEKOBAU.DAT/resource/processes/a2bad85c-ee4b-4007-bdb6-935826c4dc1f?version=00.03.000
#G0021 | Generisk | PE - ummantelte Kupfer-Hausinstallationsrohre | VVS-rør, PE-belagt kobberrør | 2.07 | - | 0.964 | -1.1 | 1 | kg | 1 | http://www.oekobaudat.de/OEKOBAU.DAT/resource/processes/52378794-74b6-40ae-a8a8-a259c55f0a9d?version=00.05.000
#G0024 | Generisk | PU - Schaum ummantelte Kupfer-Hausinstallationsrohre | VVS-rør, PU-skumbelagt kobberrør | 2.85 | - | 0.611 | -0.952 | 1 | kg | 1 | http://www.oekobaudat.de/OEKOBAU.DAT/resource/processes/4fe143d7-f46a-468f-950c-b90b804b6fe1?version=00.03.000
#G0027 | Generisk | PU-Dämmplatten aus Blockschaumstoff | PU skumplade (12cm) | 14.8 | 0.102 | 8.74 | -4 | 1 | m2 | 3.96 | http://www.oekobaudat.de/OEKOBAU.DAT/resource/processes/880e05ea-55c6-4346-a3ea-5af0e5f299e2?version=00.03.000
#G0031 | Generisk | PVC -ummantelte Kupfer-Hausinstallationsrohre | VVS-rør, PVC-belagt kobberrør | 1.83 | - | 0.987 | -1.12 | 1 | kg | 1 | http://www.oekobaudat.de/OEKOBAU.DAT/resource/processes/6a6756b7-a985-4358-8222-01254ddb6aa9?version=00.03.000
#G0034 | Generisk | WPC Fassadenelemente | WPC facadepanel | -0.558 | 8.7817 | - | -2.7492 | 1 | m2 | 7.79 | http://www.oekobaudat.de/OEKOBAU.DAT/resource/processes/dd603f7a-93de-4a24-a26f-76a366966d4a?version=00.03.000
#G0037 | Generisk | WPC Terrassendielen | WPC terrassebelægning | 0.253 | 21.0833 | - | -4.872 | 1 | m2 | 18.36 | http://www.oekobaudat.de/OEKOBAU.DAT/resource/processes/0452f1bc-9766-4785-bf4e-44bc76dedf75?version=00.03.000
#G0040 | Generisk | EPS-Hartschaum (grau) mit Wärmestrahlungsabsorber | EPS isolering (grå) med termisk strålings absorber | 49.7 | - | 55.6 | -28.7 | 1 | m3 | 16.6 | http://www.oekobaudat.de/OEKOBAU.DAT/resource/processes/8dfa6b75-0dcb-4748-a2d9-2d572d87ba61?version=00.08.000
#G0043 | Generisk | EPS-Hartschaum für Wände und Dächer W/D-035 | EPS isolering til vægge og tage 035 | 59.5 | - | 75.2 | -39.6 | 1 | m3 | 22.7 | http://www.oekobaudat.de/OEKOBAU.DAT/resource/processes/c5edec42-1921-46c6-a3aa-5cbd27685a74?version=00.07.000
#G0046 | Generisk | EPS-Hartschaum für Decken/Böden und als Perimeterdämmung B/P-035 | EPS isolering til lofter / gulve og kælderydervæg / terrændæk 035 | 75.4 | - | 85.9 | -45.2 | 1 | m3 | 25.9 | http://www.oekobaudat.de/OEKOBAU.DAT/resource/processes/ee10b277-07b5-4c0a-8a48-e0412a9630ff?version=00.07.000
#G0049 | Generisk | EPS-Hartschaum für Wände und Dächer W/D-040 | EPS isolering til vægge og tage 040 | 52.5 | - | 59.5 | -31.3 | 1 | m3 | 18 | http://www.oekobaudat.de/OEKOBAU.DAT/resource/processes/64564161-a587-47de-b195-b6b13b3bfb07?version=00.07.000
#G0052 | Generisk | EPS-Hartschaum für Decken/Böden und als Perimeterdämmung B/P-040 | EPS isolering til lofter / gulve og kælderydervæg / terrændæk 040 | 53.8 | - | 61 | -32.1 | 1 | m3 | 18.5 | http://www.oekobaudat.de/OEKOBAU.DAT/resource/processes/d63926ea-8473-4ea7-b965-a7bae6e5e022?version=00.07.000
#G0055 | Generisk | PU-Dämmplatten mit Aluminium-Mehrlagen-Deckschicht | PU skumisolering, belagt med aluminium på begge sider (12 cm) | 12.9 | 0.106 | 8.56 | -4.98 | 1 | m2 | 3.72 | http://www.oekobaudat.de/OEKOBAU.DAT/resource/processes/ee4fb7c2-6119-4f00-8cb6-fc74cb66fe9a?version=00.08.000
#G0085 | Generisk | FOAMGLAS® T4+ | Celleglas-isolering 115 kg/m³ | 1.32 | - | #G0912 | - | 1 | kg | 1 | http://www.oekobaudat.de/OEKOBAU.DAT/resource/processes/55943b94-ad62-4372-9dfc-bc50e19e52c0?version=00.05.000
#G0086 | Generisk | Baustähle: Offene Walzprofile und Grobbleche | Stål, valsede profiler og plader | 1125 | 1.844 | - | -413.4 | 1 | t | 1 | http://www.oekobaudat.de/OEKOBAU.DAT/resource/processes/5cb2c568-76fe-4803-8b46-0084e79800c8?version=00.06.000
#G0092 | Generisk | Fassadenfarbe Voranstrich Dispersion | Overflade, Facademaling, grunder, dispersion | 2.1065 | - | 0.015005 | -0.0094265 | 1 | kg | 1 | http://www.oekobaudat.de/OEKOBAU.DAT/resource/processes/948f8f68-f1f2-42f6-8350-6e27d6e80c7c?version=20.19.120
#G0095 | Generisk | Rohre für Strom-Wärmepumpe (Wasser-Wasser) 70 kW | Rør til el-varmepumpe (vand-vand) 70 kW | 417.966 | 0.014733 | - | -28.0661 | 1 | stk | 123 | http://www.oekobaudat.de/OEKOBAU.DAT/resource/processes/fbfe5992-4cd4-4875-867d-5e89cb453e2c?version=20.19.120
#G0098 | Generisk | Gipsstein (CaSO4-Dihydrat) | Gipssten | 0.0023059 | - | 0.015005 | - | 1 | kg | 1 | http://www.oekobaudat.de/OEKOBAU.DAT/resource/processes/fbd76e49-0fb1-47e0-abba-903ce1272684?version=20.19.120
#G0100 | Generisk | Lüfter zentral 30000 m³/h | Boksventilator 30.000 m³/h, | 846.712 | 11.8708 | 0.098255 | -506.236 | 1 | stk | 167.8 | http://www.oekobaudat.de/OEKOBAU.DAT/resource/processes/fbb81ecc-f707-4afb-bcce-758b6be6d337?version=20.19.120
#G0104 | Generisk | Strom-Wärmepumpe (Sole-Wasser, Erdsonde) 70 kW | Varmepumpe, jordvarmesonde, 70 Kw | 6262.06 | 11.4807 | 0.030017 | -267.67 | 1 | stk | 4854.66 | http://www.oekobaudat.de/OEKOBAU.DAT/resource/processes/fbb56e56-29d6-408e-8941-fc37ed48fb11?version=20.19.120
#G0108 | Generisk | Glasvlies | Glasfiberdug | 0.2931 | 0 | 0.0019644 | - | 1 | m2 | 0.12 | http://www.oekobaudat.de/OEKOBAU.DAT/resource/processes/fa976ebb-09ce-4e5b-9976-621d9ac1f12e?version=20.19.120
#G0111 | Generisk | Pfosten/Riegel System aus Stahl mit Dreifachverglasung Fassade | Curtain wall facade med 3-lags ruder, stål | 97.0738 | 6.2035 | 0.42016 | -15.4654 | 1 | m2 | 21.4 | http://www.oekobaudat.de/OEKOBAU.DAT/resource/processes/f939c2b2-7f3d-40f8-9903-d0fc30a62d91?version=20.19.120
#G0115 | Generisk | Lava Körnung | Lavagrus | 0.0037914 | #G0789 | - | - | 1 | kg | 1 | http://www.oekobaudat.de/OEKOBAU.DAT/resource/processes/f8d6bd85-55e0-42d3-982b-b814387b7f58?version=20.19.120
#G0116 | Generisk | Vormauerziegel | Teglsten, formur | 528.541 | 13.207 | - | -3.6972 | 1 | m3 | 1800 | http://www.oekobaudat.de/OEKOBAU.DAT/resource/processes/f74a19da-df9a-4462-a632-3b3dc83377b1?version=20.19.120
#G0119 | Generisk | Abwasserrohr GFK | Rør, Afløbsrør, PVC | 1.9188 | 0.60763 | - | -0.25961 | 1 | kg | 1 | http://www.oekobaudat.de/OEKOBAU.DAT/resource/processes/f5c6cbd6-258c-4542-876a-1d44adfc0992?version=20.19.120
#G0122 | Generisk | End of Life von verzinktem Stahl | Stål, varmvalset plade, Genanvendelse | - | - | 0.00068207 | -1.8106 | 1 | kg | 1 | http://www.oekobaudat.de/OEKOBAU.DAT/resource/processes/f34a799a-52de-4f69-a623-335f5be207d9?version=20.19.120
#G0127 | Generisk | Folie aus Polytetrafluorethylen (PTFE) | Teflon-membran, polytetrafluoroethylen (PTFE) | 14.4411 | 0.36409 | - | -0.16787 | 1 | kg | 1 | http://www.oekobaudat.de/OEKOBAU.DAT/resource/processes/f281ecaf-5754-4d27-8d70-cfd18780b192?version=20.19.120
#G0130 | Generisk | Lüfter dezentral mit WRG (Wand & Decke) 60 m³/h | Decentralt ventilationsanlæg med varmegenvinding (væg & loft) 60 m3 / h | 25.3286 | 4.4864 | 0.05048 | -11.696 | 1 | stk | 3.69 | http://www.oekobaudat.de/OEKOBAU.DAT/resource/processes/efabdf2d-993e-418c-ba86-85a3a91562a2?version=20.19.120
#G0134 | Generisk | Strom Wärmepumpe (Luft-Wasser) 7kW | Varmepumpe (luft-vand) 7kW | 321.294 | 21.0599 | 2.9972 | -169.065 | 1 | stk | 93.8 | http://www.oekobaudat.de/OEKOBAU.DAT/resource/processes/efa279e8-0ac1-4883-b87c-0cb11e17d265?version=20.19.120
#G0138 | Generisk | Gips (CaSO4-Beta-Halbhydrat) | Gips, beta-halvhydrat | 0.10317 | - | 0.015005 | - | 1 | kg | 1 | http://www.oekobaudat.de/OEKOBAU.DAT/resource/processes/ee840270-3055-428a-b38d-e7727426cc35?version=20.19.120
#G0140 | Generisk | Fußbodenheizung PEX (100 mm Abstand) | Gulvvarmesystem inkl. isolering, PEX (100 mm afstand) | 7.7476 | 6.6811 | - | -2.7843 | 1 | m2 | 1.9 | http://www.oekobaudat.de/OEKOBAU.DAT/resource/processes/ed997c1e-274c-4d38-a5bf-2016693c91a3?version=20.19.120
#G0143 | Generisk | Eloxiertes Aluminiumblech | Overflade, Anodisering af aluminiumplade | 6.1193 | #G1298 | - | - | 1 | m2 | 1 | http://www.oekobaudat.de/OEKOBAU.DAT/resource/processes/ecf20fae-fe11-41ad-b248-8b4118fd7cc7?version=20.19.120
#G0144 | Generisk | Pulverlackierung (Industrie, Außenbereich, weiß) | Overflade, Pulverlakering (Industri, udendørs, hvid) | 4.7352 | 1.0457 | - | -0.32123 | 1 | kg | 1 | http://www.oekobaudat.de/OEKOBAU.DAT/resource/processes/eaec8e5d-f70a-4993-b3a6-814607f5e7b3?version=20.19.120
#G0147 | Generisk | Beschlagverbund Fenster Stahl | Beslag, stålvindue | 9.2717 | - | #G0204 | #G0204 | 1 | stk | 2.63 | http://www.oekobaudat.de/OEKOBAU.DAT/resource/processes/ea4ff1e8-4ee8-4ecf-8951-a79b5b60dd2a?version=20.19.120
#G0148 | Generisk | Bewehrungsstahl | Armeringsnet | 0.68336 | - | #G0204 | #G0204 | 1 | kg | 1 | http://www.oekobaudat.de/OEKOBAU.DAT/resource/processes/e9ae96ee-ba8d-420d-9725-7c8abd06e082?version=20.19.120
#G0149 | Generisk | Kunstharzestrich | Afretningslag, hårdt plast | 0.3311 | - | 0.01637 | - | 1 | kg | 1 | http://www.oekobaudat.de/OEKOBAU.DAT/resource/processes/e98995e0-f945-4fea-849f-cec0aff6cb0c?version=20.19.120
#G0151 | Generisk | Lüfter zentral 10000 m³/h | Boksventilator 10.000 m³/h, | 343.014 | 4.8092 | 0.039843 | -205.411 | 1 | stk | 68 | http://www.oekobaudat.de/OEKOBAU.DAT/resource/processes/e8afb4e6-1f0d-479b-a54a-c818970dcb42?version=20.19.120
#G0158 | Generisk | Kies 2/32 getrocknet | Grus 2-32 mm, tørret | 0.033259 | 0.0073372 | - | -0.002054 | 1 | kg | 1 | http://www.oekobaudat.de/OEKOBAU.DAT/resource/processes/e7b1d3c2-3494-4ae6-9f98-d4d507dcd0c2?version=20.19.120
#G0161 | Generisk | Schüttung aus Polystyrolschaumstoff-Partikeln (ohne Bindemittel) | Polystyren skumfyldning (uden bindemiddel) | 48.8671 | 55.4102 | - | -23.208 | 1 | m3 | 15 | http://www.oekobaudat.de/OEKOBAU.DAT/resource/processes/e6b12fcd-c1fb-40d9-a9ec-d0149c3d1cd8?version=20.19.120
#G0164 | Generisk | Öl-Niedertemperaturgerät 20-120 kW (Standgerät) | Oliekedel, lav temperatur, 20-120 kW | 1287.48 | 19.0828 | 1.5955 | -223.013 | 1 | stk | 354 | http://www.oekobaudat.de/OEKOBAU.DAT/resource/processes/e69bcb28-f58b-443b-b62f-810bbdf6cedb?version=20.19.120
#G0171 | Generisk | Faserzementplatte | Fibercementplade | 6.993 | - | 0.19507 | - | 1 | m2 | 13 | http://www.oekobaudat.de/OEKOBAU.DAT/resource/processes/e24f9f47-8580-45c2-b16d-45145d65a813?version=20.19.120
#G0173 | Generisk | Blähglas Körnung | Ekspanderet glasgranulat | 0.27353 | - | #G0912 | - | 1 | kg | 1 | http://www.oekobaudat.de/OEKOBAU.DAT/resource/processes/e2306538-776d-4bc5-ae3b-1c920fb40285?version=20.19.120
#G0174 | Generisk | Abwasserrohr PVC | Rør, Kloakrør PVC | 2.8225 | 3.013 | - | -0.66727 | 1 | kg | 1 | http://www.oekobaudat.de/OEKOBAU.DAT/resource/processes/e1f7f83b-6f6e-4ed8-a666-0d49682982e1?version=20.19.120
#G0177 | Generisk | Gas-Niedertemperaturgerät < 20 kW (Standgerät) | Gaskedel, kondenserende, < 20 kW | 446.213 | 9.1587 | 0.63821 | -63.1364 | 1 | stk | 118 | http://www.oekobaudat.de/OEKOBAU.DAT/resource/processes/e1ccc83d-01d7-407a-ab59-8c3e1265e8cf?version=20.19.120
#G0181 | Generisk | EPDM Schaum (Rohrisolierung) | EPDM skum (rørisolering) | 245.125 | 137.702 | - | -69.5688 | 1 | m3 | 55 | http://www.oekobaudat.de/OEKOBAU.DAT/resource/processes/e1875cbe-23ad-4800-b40d-ca36b9baab6a?version=20.19.120
#G0184 | Generisk | Aluminium-Rahmenprofil, thermisch getrennt, pulverbeschichtet | Vindueskarm, aluminium | 15.7712 | 0.69346 | - | -9.5169 | 1 | m | 1.43 | http://www.oekobaudat.de/OEKOBAU.DAT/resource/processes/dfa64bbb-dc8d-497b-9557-300416b8448f?version=20.19.120
#G0187 | Generisk | Hackschnitzelkessel 20 - 120 kW | Stokerfyr 20-120 KW | 2218.21 | 5.0829 | 1.8029 | -998.687 | 1 | stk | 921 | http://www.oekobaudat.de/OEKOBAU.DAT/resource/processes/df3ec8a0-012d-49ba-ac07-878cdb764bf6?version=20.19.120
#G0191 | Generisk | Kalkzement Putzmörtel | Kalkcementpuds | 356.634 | - | 27.01 | - | 1 | m3 | 1800 | http://www.oekobaudat.de/OEKOBAU.DAT/resource/processes/dea7df16-f59b-4842-a66c-cb9463a58ae3?version=20.19.120
#G0193 | Generisk | Schotter 16/32 (getrocknet) | Grus 16/32 (tørret) | 0.034273 | 0.0067258 | - | -0.002054 | 1 | kg | 1 | http://www.oekobaudat.de/OEKOBAU.DAT/resource/processes/de7fbcfc-0ee0-4e65-a1f9-af1551a20281?version=20.19.120
#G0199 | Generisk | Übergabestation Fernwärme | Fjernvarmeanlæg | 4.7708 | 0.20703 | 0.0091795 | -1.2299 | 1 | kg | 1 | http://www.oekobaudat.de/OEKOBAU.DAT/resource/processes/dcd5e23a-9bec-40b6-b07c-1642fe696a2e?version=20.19.120
#G0203 | Generisk | Grauguss Bauteil | Grå støbejern | 1.6354 | - | #G0204 | #G0204 | 1 | kg | 1 | http://www.oekobaudat.de/OEKOBAU.DAT/resource/processes/dbc94e02-b28f-43eb-8133-a161e9b83dfa?version=20.19.120
#G0204 | Generisk | End of Life von Stahlprofilen | Stålprofil, Genanvendelse | - | - | 0.00068207 | -0.393 | 1 | kg | 1 | http://www.oekobaudat.de/OEKOBAU.DAT/resource/processes/d9f045e5-ae07-4ae6-9fde-5346560411d8?version=20.19.120
#G0206 | Generisk | Messing-Bauteil | Messing | 1.3857 | #G1298 | - | - | 1 | kg | 1 | http://www.oekobaudat.de/OEKOBAU.DAT/resource/processes/d9ee3a94-83a2-4615-b071-9afa3aaeff42?version=20.19.120
#G0207 | Generisk | Regenabflussrohr PVC | Rør, Regnvandsrør, PVC | 2.4283 | 3.013 | - | -0.66727 | 1 | kg | 1 | http://www.oekobaudat.de/OEKOBAU.DAT/resource/processes/d9baa9f5-b9d2-4f8f-928d-2f4116b36662?version=20.19.120
#G0210 | Generisk | Isolierglas 2-Scheiben | Rude, 2-lags | 36.9941 | 1.5174 | 0.32739 | -0.70272 | 1 | m2 | 20.5 | http://www.oekobaudat.de/OEKOBAU.DAT/resource/processes/d941f45e-1244-419c-a083-e4a49fb5498e?version=20.19.120
#G0214 | Generisk | Tragdeckschicht | Bære-/slidlag, Asfalt | 0.078936 | 0 | - | -0.026305 | 1 | kg | 1 | http://www.oekobaudat.de/OEKOBAU.DAT/resource/processes/d84cbf6a-0a50-426f-aa3d-c45918b43575?version=20.19.120
#G0217 | Generisk | Kalkputzmörtel | Kalkpuds | 407.986 | - | 27.01 | - | 1 | m3 | 1800 | http://www.oekobaudat.de/OEKOBAU.DAT/resource/processes/d7f4a913-441f-4c21-aae5-42e421737e29?version=20.19.120
#G0219 | Generisk | Rohre für Strom-Wärmepumpe (Sole-Wasser, Erdsonde) 10 kW | Rør til el-varmepumpe (lodret jordvarme, saltvand), probe, 10 kW | 614.302 | 0 | - | - | 1 | stk | 188.8 | http://www.oekobaudat.de/OEKOBAU.DAT/resource/processes/d775709c-1411-4aeb-9d20-36e1e8def5e2?version=20.19.120
#G0221 | Generisk | Schnittholz Lärche (12% Feuchte/10.7% H2O) | Træ, lærk | -907.564 | 1186.9 | - | -314.259 | 1 | m3 | 660.8 | http://www.oekobaudat.de/OEKOBAU.DAT/resource/processes/8c47fba4-0e61-48d1-a03f-bf17911f0dae?version=20.19.120
#G0224 | Generisk | Rohre für Strom-Wärmepumpe (Sole-Wasser, Erdsonde) 20 kW | Rør til el-varmepumpe (lodret jordvarme, saltvand), probe, 20 kW | 6027.13 | 0 | - | - | 1 | stk | 551.5 | http://www.oekobaudat.de/OEKOBAU.DAT/resource/processes/79002203-de3f-4da6-9a72-b689615b9963?version=20.19.120
#G0226 | Generisk | Pulverbeschichten von Metallen | Overflade, Pulver coating af metal | 4.098 | 0.20533 | - | -0.057821 | 1 | m2 | 0.18 | http://www.oekobaudat.de/OEKOBAU.DAT/resource/processes/d61a6f60-bcca-4bf6-a151-bd076b4c3366?version=20.19.120
#G0229 | Generisk | Lacksysteme Holzfenster Grundierung weiß | Overflade, trævinduer, hvid grunder | 1.8219 | 0.78467 | - | -0.24385 | 1 | kg | 1 | http://www.oekobaudat.de/OEKOBAU.DAT/resource/processes/d5fe89f0-5fd2-4981-bb87-e74bbf13ef88?version=20.19.120
#G0235 | Generisk | Bleibleche | Blyplader | 1.2834 | #G1298 | - | - | 1 | kg | 1 | http://www.oekobaudat.de/OEKOBAU.DAT/resource/processes/d596ddf7-aaf3-44cc-b7ae-faedc8d0870a?version=20.19.120
#G0239 | Generisk | Pufferspeicher (Edelstahl) | Buffertank, rustfast stål | 4.0583 | 0.66344 | - | -1.203 | 1 | kg | 1 | http://www.oekobaudat.de/OEKOBAU.DAT/resource/processes/d3f58b23-9526-43be-8a32-fb583dfebfaa?version=20.19.120
#G0242 | Generisk | Porenbeton P4 05 bewehrt |  | 263.192 | 3.361 | - | -1.0264 | 1 | m3 | 500 | http://www.oekobaudat.de/OEKOBAU.DAT/resource/processes/d3b59cac-3b4e-4d18-8c3a-780b553c9591?version=20.19.120
#G0245 | Generisk | Fassadenklinker | Facadeklinker | 541.904 | 13.4516 | - | -4.108 | 1 | m3 | 2000 | http://www.oekobaudat.de/OEKOBAU.DAT/resource/processes/d311ba82-a703-4865-b5e3-f704e5b88712?version=20.19.120
#G0248 | Generisk | Kalk (CaO, Feinkalk) | Kalk, malet | 1.4439 | #G0789 | - | - | 1 | kg | 1 | http://www.oekobaudat.de/OEKOBAU.DAT/resource/processes/d1d6f54d-9709-4302-8276-fdb7d06801fd?version=20.19.120
#G0252 | Generisk | Difluormethan (R32) | Difluormethan (R32) | 5.2247 | #G1298 | - | - | 1 | kg | 1 | http://www.oekobaudat.de/OEKOBAU.DAT/resource/processes/d05ec06c-0443-4357-8915-ba745dcc84a5?version=20.19.120
#G0253 | Generisk | Gaswärmepumpe (Luft) 20-70 kW | Gas varmepumpe (luft) 20-70 kW | 362.364 | 10.373 | 6.3235 | -207.236 | 1 | stk | 156.82 | http://www.oekobaudat.de/OEKOBAU.DAT/resource/processes/d05d595c-7542-42e2-9a02-df9c8c75e567?version=20.19.120
#G0257 | Generisk | Gas-Niedertemperaturgerät 120-400 kW (Standgerät) | Gaskedel, kondenserende, 120-400 kW | 2842.15 | 71.5794 | 1.8038 | -507.684 | 1 | stk | 937 | http://www.oekobaudat.de/OEKOBAU.DAT/resource/processes/cf9764d1-3aba-4e5e-8795-a8f1ee93d9e5?version=20.19.120
#G0261 | Generisk | Zellulosefaserplatten | Papiruldsplader | -19.9935 | 176.145 | - | -69.6378 | 1 | m3 | 80 | http://www.oekobaudat.de/OEKOBAU.DAT/resource/processes/cf963fcb-0e03-48c0-b501-ad0d1e3c22c0?version=20.19.120
#G0264 | Generisk | Phenolharz Hartschaum | Phenolplast, stift skum (PF) | 87.3203 | 90.0279 | - | -31.9992 | 1 | m3 | 40 | http://www.oekobaudat.de/OEKOBAU.DAT/resource/processes/cf6e341b-3de7-4e24-b4d2-8ac484ee7c0e?version=20.19.120
#G0267 | Generisk | Abwasserrohr PE-HD | Rør, Kloakrør HDPE | 2.0983 | 3.4544 | - | -1.7056 | 1 | kg | 1 | http://www.oekobaudat.de/OEKOBAU.DAT/resource/processes/cd5b784e-497d-4c76-abbd-d66867e1e986?version=20.19.120
#G0270 | Generisk | Kunststeinplatte (Epoxidharz gebunden) | Kunststenplade (bundet af epoxyharpiks) | 28.3505 | 0.38154 | - | -0.10681 | 1 | m2 | 52 | http://www.oekobaudat.de/OEKOBAU.DAT/resource/processes/ccdb5f3c-7305-46c7-ad5b-a05bb922a743?version=20.19.120
#G0273 | Generisk | Fahrstuhl - Grundkomponenten (stockwerkunabhängig) | Elevator (grundkomponenter pr. STK.) | 5193 | 37.3937 | 4.8827 | -1579.64 | 1 | stk | 1603 | http://www.oekobaudat.de/OEKOBAU.DAT/resource/processes/cca90907-409d-4f9c-9922-fdc011a0eb6f?version=20.19.120
#G0284 | Generisk | Sanitärkeramik | Sanitetskeramik | 2.8028 | 0.01637 | - | - | 1 | kg | 1 | http://www.oekobaudat.de/OEKOBAU.DAT/resource/processes/cace7e48-3fb4-4e11-8cc4-fcefc8b4116a?version=20.19.120
#G0289 | Generisk | Lüfter dezentral (Wand & Decke) 60 m³/h | Ventilationsanlæg decentraliseret (væg & loft) 60 m3 / h | 4.0868 | 1.2972 | 0.018028 | -1.38 | 1 | stk | 0.878 | http://www.oekobaudat.de/OEKOBAU.DAT/resource/processes/c8cf7494-2f23-4193-a185-f7d4fdfa36b6?version=20.19.120
#G0296 | Generisk | Heizkörper | Radiator, stålplade | 4.448 | 0.00081848 | - | -1.5592 | 1 | kg | 1 | http://www.oekobaudat.de/OEKOBAU.DAT/resource/processes/c6de5beb-ffe9-4b5f-aba8-c0c2d3528c58?version=20.19.120
#G0299 | Generisk | EPDM-Dichtungen Aluminiumprofil, thermisch getrennt | EPDM-tætning til aluminiumsprofil, med kuldebroafbrydelse | 1.3815 | 1.3495 | 1.3487 | -1.4583 | 1 | m | 0.43 | http://www.oekobaudat.de/OEKOBAU.DAT/resource/processes/c445279d-1358-4e36-9f0d-7ecfe8abda81?version=20.19.120
#G0303 | Generisk | Chlorodifluormethan (R22) | Klordifluormethan (R22) | 4.7586 | - | 1.7748 | -0.21276 | 1 | kg | 1 | http://www.oekobaudat.de/OEKOBAU.DAT/resource/processes/c3d4882b-ee25-4595-9b95-01a318e72a44?version=20.19.120
#G0306 | Generisk | Zellulosefaser Einblas-Dämmstoff | Papiruldsisolering, løsfyld | -73.3725 | 99.0818 | - | -30.5055 | 1 | m3 | 45 | http://www.oekobaudat.de/OEKOBAU.DAT/resource/processes/c355d75b-9026-4899-a41c-e5d221c424f2?version=20.19.120
#G0309 | Generisk | PUR-Dichtmasse | PUR fugemasse | 5.3329 | 2.6567 | - | -0.94442 | 1 | kg | 1 | http://www.oekobaudat.de/OEKOBAU.DAT/resource/processes/c34147d4-e691-4733-bf78-8a7ccd039006?version=20.19.120
#G0312 | Generisk | Flüssiggastank 6400 l/2,9 t (oberirdisch) | LPG tank 6400 l / t 2,9 (overjordiske) | 3107.97 | 0.95763 | - | -1824.3 | 1 | stk | 1170 | http://www.oekobaudat.de/OEKOBAU.DAT/resource/processes/c258eabc-6b25-4dff-8a92-b6240f0bccc5?version=20.19.120
#G0315 | Generisk | Aluminium-Flügelrahmenprofil, thermisch getrennt, pulverbeschichtet | Vinduesramme, aluminium | 17.055 | 0.58799 | - | -10.4202 | 1 | m | 1.51 | http://www.oekobaudat.de/OEKOBAU.DAT/resource/processes/c1cacd2c-d98d-4795-84db-b567d25bb1ed?version=20.19.120
#G0318 | Generisk | Lacksysteme Holzfassade deckend (Decklacksystem) | Overflade, Træmaling, udendørs, dækkende (topcoat-system) | 2.7409 | 0.83687 | - | -0.26117 | 1 | kg | 1 | http://www.oekobaudat.de/OEKOBAU.DAT/resource/processes/c1bc4706-9d3a-4468-8ecb-5a569226d75f?version=20.19.120
#G0321 | Generisk | Sand 0/2 getrocknet | Sand 0-2 mm, tørret | 0.033259 | 0.0073372 | - | -0.002054 | 1 | kg | 1 | http://www.oekobaudat.de/OEKOBAU.DAT/resource/processes/c1b237e1-2206-4318-8d99-f023b8aeb5d6?version=20.19.120
#G0324 | Generisk | Parkettlack transparent | Overflade, Parket lak transparent | 3.4614 | 0.91295 | - | -0.25698 | 1 | kg | 1 | http://www.oekobaudat.de/OEKOBAU.DAT/resource/processes/c1328d7d-8ad6-4e74-a701-ffab0c542534?version=20.19.120
#G0327 | Generisk | EVA-Dachbahnen | EVA-tagmembran | 5.1252 | 7.9699 | - | -3.6072 | 1 | m2 | 2 | http://www.oekobaudat.de/OEKOBAU.DAT/resource/processes/bff01a9a-6b09-429f-b7ff-17d84fbef7ec?version=20.19.120
#G0330 | Generisk | Beton-Mauersteine | Betonmursten | 242.351 | 13.4516 | - | -4.108 | 1 | m3 | 2000 | http://www.oekobaudat.de/OEKOBAU.DAT/resource/processes/bdda4364-451f-4df2-a68b-5912469ee4c9?version=20.19.120
#G0333 | Generisk | Aluminium Profil | Aluminiumsprofil | 10.677 | - | #G0500 | #G0500 | 1 | kg | 1 | http://www.oekobaudat.de/OEKOBAU.DAT/resource/processes/bd6d6d89-b76d-4002-a217-afffbb8aa308?version=20.19.120
#G0334 | Generisk | Schotter 16/32 | Skærver 16-32 mm | 0.014695 | 0.0067258 | - | -0.002054 | 1 | kg | 1 | http://www.oekobaudat.de/OEKOBAU.DAT/resource/processes/bd6aa879-e6e6-4181-afc5-1374b2f32dd1?version=20.19.120
#G0337 | Generisk | Silikon-Dichtmasse | Fugemasse, Silikone | 7.2687 | 1.5183 | - | -0.70272 | 1 | kg | 1 | http://www.oekobaudat.de/OEKOBAU.DAT/resource/processes/bc8d8fd4-6c25-4bd6-bcbf-6f994e8e5753?version=20.19.120
#G0340 | Generisk | Steinzeugfliesen unglasiert | Keramikfliser, u-glaseret | 6.8511 | 0.14674 | - | -0.04108 | 1 | m2 | 20 | http://www.oekobaudat.de/OEKOBAU.DAT/resource/processes/bc2f9dde-f2a6-4630-bf7c-0ad3870012ef?version=20.19.120
#G0343 | Generisk | Lüfter zentral mit WRG 1000 m³/h | Ventilationsaggregat m. varmegenvinding 1000 m3 / h | 372.133 | 0.61116 | 0.090142 | -212.093 | 1 | stk | 99.1 | http://www.oekobaudat.de/OEKOBAU.DAT/resource/processes/bc243a22-e260-43d9-9072-dc2006bf8d19?version=20.19.120
#G0352 | Generisk | Acrylat Dichtmasse | Fugemasse, Acryl | 3.035 | 2.1923 | - | -1.015 | 1 | kg | 1 | http://www.oekobaudat.de/OEKOBAU.DAT/resource/processes/b9272c24-9228-45b1-a2a3-d361abe0bb7f?version=20.19.120
#G0355 | Generisk | Gipsputz (Gips) | Puds, gips-kalk | 119.397 | - | 13.505 | - | 1 | m3 | 900 | http://www.oekobaudat.de/OEKOBAU.DAT/resource/processes/b7fb8ab4-e1e2-4a0b-a9c4-abd6cfa6c7f3?version=20.19.120
#G0358 | Generisk | Blähschiefer | Ekspanderet skifer | 0.34111 | #G0789 | - | - | 1 | kg | 1 | http://www.oekobaudat.de/OEKOBAU.DAT/resource/processes/b76ded67-067b-47f6-b131-a73db86039b0?version=20.19.120
#G0359 | Generisk | Lüfter zentral 5000 m³/h | Boksventilator 5.000 m³/h | 217.047 | 3.0428 | 0.02515 | -130.012 | 1 | stk | 43 | http://www.oekobaudat.de/OEKOBAU.DAT/resource/processes/b5d12008-3cfd-46d7-a564-1164f1a7ddf5?version=20.19.120
#G0363 | Generisk | Steinzeugrohre DN 400 | Lerrør, glaseret, DN 400 | 51.5194 | 1.1287 | - | -0.29167 | 1 | m | 142 | http://www.oekobaudat.de/OEKOBAU.DAT/resource/processes/b59f6603-c75b-47bb-b1f1-5336affb2acd?version=20.19.120
#G0366 | Generisk | Expandierter Kork | Kork, expanderet | -96.9007 | 151.505 | - | -38.8339 | 1 | m3 | 80 | http://www.oekobaudat.de/OEKOBAU.DAT/resource/processes/b50fa992-e435-455a-8dfe-82254e9f4f48?version=20.19.120
#G0369 | Generisk | Furnierschichtholz | Kertotræ (LVL) | -465.421 | 896.177 | - | -30.4837 | 1 | m3 | 465.7 | http://www.oekobaudat.de/OEKOBAU.DAT/resource/processes/b50f7b36-d9aa-40c5-b839-4925a1500952?version=20.19.120
#G0372 | Generisk | Umwälzpumpe 50-250W | Cirkulationspumpe 50-250 W | 26.4569 | 0.86599 | 0.045071 | -5.0621 | 1 | stk | 4.94 | http://www.oekobaudat.de/OEKOBAU.DAT/resource/processes/b4e4d89b-e4d0-4df3-a233-deacc76b2fee?version=20.19.120
#G0376 | Generisk | Tetrafluorethan (R134a) | Tetrafluorethan (R134a) | 8.3863 | #G1298 | - | - | 1 | kg | 1 | http://www.oekobaudat.de/OEKOBAU.DAT/resource/processes/b47d86ac-60fa-46f7-ac5c-f98be4b7acdd?version=20.19.120
#G0377 | Generisk | Tetrafluorpropen (R1234ze) | Tetrafluorpropen (R1234ze) | 6.1273 | #G1298 | - | - | 1 | kg | 1 | http://www.oekobaudat.de/OEKOBAU.DAT/resource/processes/b3875fa1-4d62-40dc-ab2d-68fe1fbaf352?version=20.19.120
#G0384 | Generisk | Zementmörtel | Mørtel, cementmørtel | 345.107 | - | 29.3017 | - | 1 | m3 | 2000 | http://www.oekobaudat.de/OEKOBAU.DAT/resource/processes/b2c3f5a3-7858-4644-a49a-2eb883d37c91?version=20.19.120
#G0386 | Generisk | Pufferspeicher (Stahl) | Buffertank, stål | 3.1687 | 0.66344 | - | -1.4258 | 1 | kg | 1 | http://www.oekobaudat.de/OEKOBAU.DAT/resource/processes/b273afc9-27a1-4a82-a390-8780fd631008?version=20.19.120
#G0389 | Generisk | Lüftungskanal (verzinktes Stahlblech) | Ventilationskanal, galvaniseret stål | 3.0472 | 0.001637 | - | -1.5865 | 1 | kg | 1 | http://www.oekobaudat.de/OEKOBAU.DAT/resource/processes/b24ae8b5-e28a-42f7-a592-05779a347164?version=20.19.120
#G0392 | Generisk | Fenster-Beschlag für Drehkippfenster (Aluminium) | Beslag til dreje-kip vinduer (aluminium) | 12.3655 | - | #G0763 | #G0763 | 1 | stk | 1.647 | http://www.oekobaudat.de/OEKOBAU.DAT/resource/processes/b1efabb9-6371-4b96-9ee2-d1f11f9f3b25?version=20.19.120
#G0393 | Generisk | Kraftpapier | Byggepap | -0.089729 | 0.16206 | - | -0.057904 | 1 | m2 | 0.08 | http://www.oekobaudat.de/OEKOBAU.DAT/resource/processes/b1ea7c10-4471-4485-95bf-7dc0a00025b6?version=20.19.120
#G0396 | Generisk | Rohre für Strom-Wärmepumpe (Sole-Wasser, Erdkollektor) 70 kW | Rør til el-varmepumpe (lodret jordvarme, saltvand), collector, 70 kW | 2541.8 | 0 | - | - | 1 | stk | 987 | http://www.oekobaudat.de/OEKOBAU.DAT/resource/processes/b12f748d-5aa2-4cf6-a0b7-46ce0465ee02?version=20.19.120
#G0401 | Generisk | Rohre für Strom-Wärmepumpe (Wasser-Wasser) 20 kW | Rør til el-varmepumpe (vand-vand) 20 kW | 174.764 | 0.014733 | - | -28.0661 | 1 | stk | 48 | http://www.oekobaudat.de/OEKOBAU.DAT/resource/processes/af5e34f6-7790-431e-b535-fcc2c0e55aab?version=20.19.120
#G0404 | Generisk | Flachsvlies | Hørfiberdug | 16.0445 | 86.1825 | - | -12.0031 | 1 | m3 | 38 | http://www.oekobaudat.de/OEKOBAU.DAT/resource/processes/af13e5a8-0961-454a-ad3a-7093a37fc802?version=20.19.120
#G0407 | Generisk | Schnittholz Eiche (12% Feuchte/10.7% H2O) | Træ, egetræ (12% fugt / 10,7% H2O) | -1063 | 1287.83 | - | -341.221 | 1 | m3 | 716.8 | http://www.oekobaudat.de/OEKOBAU.DAT/resource/processes/7ec1d463-fd99-4b1d-9a57-9a72cac408d2?version=20.19.120
#G0410 | Generisk | Gussasphaltestrich | Støbeasfalt | 0.097281 | 0 | - | -0.026305 | 1 | kg | 1 | http://www.oekobaudat.de/OEKOBAU.DAT/resource/processes/5bebcf89-2e6b-46ce-b05e-3e02929c8af4?version=20.19.120
#G0413 | Generisk | Lüfter zentral mit WRG 5000 m³/h | Ventilationsaggregat m. varmegenvinding 5000 m3 / h | 1460.38 | 1.7743 | 0.18029 | -881.899 | 1 | stk | 367.94 | http://www.oekobaudat.de/OEKOBAU.DAT/resource/processes/aca6eca0-ff86-4818-beac-76df2ffebaed?version=20.19.120
#G0420 | Generisk | Betonfertigteil Treppe (1,1 m Breite, 9 Stufen a 16 cm) | Betontrappe, etagehøj | 312.836 | 13.9419 | - | -3.9029 | 1 | stk | 1965 | http://www.oekobaudat.de/OEKOBAU.DAT/resource/processes/ab0a0f3c-41f6-4b0a-a12c-f8bd0c8a4a23?version=20.19.120
#G0423 | Generisk | ECB Kunststoff-Dachbahn nach DIN 16729 (mit PES Vlies) | ECB-plast tagmembran, ifølge DIN 16729 (med PES-filt) | 8.2305 | 7.0406 | - | -3.2606 | 1 | m2 | 2.32 | http://www.oekobaudat.de/OEKOBAU.DAT/resource/processes/aaf4baca-7530-435b-8736-0bd3bb51e36d?version=20.19.120
#G0429 | Generisk | Solaranlage Vakuumröhrenkollektor | Solvarmekollektor, vakuumrør | 109.581 | 2.3342 | - | -38.8375 | 1 | m2 | 29.5 | http://www.oekobaudat.de/OEKOBAU.DAT/resource/processes/aa6822f9-a10e-45c9-a164-f08ebc994379?version=20.19.120
#G0432 | Generisk | Rohre für Strom-Wärmepumpe (Wasser-Wasser) 10 kW | Rør til el-varmepumpe (vand-vand) 10 kW | 136.135 | 0.014733 | - | -28.0661 | 1 | stk | 33 | http://www.oekobaudat.de/OEKOBAU.DAT/resource/processes/aa0311ec-2e2a-4afa-af9e-5b6122b730ef?version=20.19.120
#G0435 | Generisk | Strom-Wärmepumpe (Wasser-Wasser) 70 kW | Varmepumpe, vand-vand, 70 kW | 553.729 | 13.6581 | 0.030017 | -307.478 | 1 | stk | 199.22 | http://www.oekobaudat.de/OEKOBAU.DAT/resource/processes/a70d347a-239c-4e45-a8dc-e9e574dbf898?version=20.19.120
#G0439 | Generisk | Bitumen Emulsion (40% Bitumen, 60% Wasser) | Bitumenemulsion (40% bitumen, 60% vand) | 0.35633 | 0 | 0.085938 | - | 1 | kg | 1 | http://www.oekobaudat.de/OEKOBAU.DAT/resource/processes/a6b26cf9-3f9a-4abc-9412-87fdc0cdf3f6?version=20.19.120
#G0442 | Generisk | Pfosten/Riegelsystem aus Stahl | Curtain wall profiler, stål | 36.6271 | 3.4217 | - | -14.8223 | 1 | m | 9.48 | http://www.oekobaudat.de/OEKOBAU.DAT/resource/processes/a60431a7-10aa-4106-bc7c-c6acb01ee9b3?version=20.19.120
#G0445 | Generisk | Kohlenstoffdioxid (R744) | Kuldioxid (R744) | 1.0753 | #G1298 | - | - | 1 | kg | 1 | http://www.oekobaudat.de/OEKOBAU.DAT/resource/processes/a5bb6444-74e1-43f7-8e7d-55aed1ac1b6e?version=20.19.120
#G0446 | Generisk | Hüttensteine | Slaggebeton, sten | 352.838 | 10.2721 | - | -2.8756 | 1 | m3 | 1400 | http://www.oekobaudat.de/OEKOBAU.DAT/resource/processes/a4fceab4-71a2-46c9-ac9a-19a964d48ce5?version=20.19.120
#G0449 | Generisk | Brechsand 0/2 | Stenmel 0/2 | 0.014695 | 0.0067258 | - | -0.002054 | 1 | kg | 1 | http://www.oekobaudat.de/OEKOBAU.DAT/resource/processes/a4d16918-287f-43af-831d-baf80093fe4a?version=20.19.120
#G0452 | Generisk | Aluminiumblech | Aluminiumsplade | 10.4617 | - | #G0500 | #G0500 | 1 | kg | 1 | http://www.oekobaudat.de/OEKOBAU.DAT/resource/processes/a4c1c27c-53a0-4027-83f6-88c52c758bb1?version=20.19.120
#G0453 | Generisk | Fahrtreppe - Komponenten (förderhöhenabhängig) | Rulletrappe (komponenter, som er afhængige af højden) | 2467.1 | 27.2787 | - | -1251.37 | 1 | stk | 800 | http://www.oekobaudat.de/OEKOBAU.DAT/resource/processes/a4233092-7d86-4a97-ba5c-abc551564f6f?version=20.19.120
#G0456 | Generisk | Stahl Schmiedebauteil | Stål, Smedestål | 2.8079 | - | #G0204 | #G0204 | 1 | kg | 1 | http://www.oekobaudat.de/OEKOBAU.DAT/resource/processes/a255934e-5461-4501-9acf-20ad1b51b044?version=20.19.120
#G0457 | Generisk | Zementgebundene Spanplatte | Cementbundet spånplade | 1694.15 | 279.382 | - | -84.6451 | 1 | m3 | 1200 | http://www.oekobaudat.de/OEKOBAU.DAT/resource/processes/a0d69f94-040e-44b1-a88b-bbaeeb0aae2a?version=20.19.120
#G0460 | Generisk | Fahrstuhl - Komponenten (stockwerkabhängig) | Elevator (komponenter pr. etage) | 969.289 | 0.29518 | - | -493.136 | 1 | stk | 333 | http://www.oekobaudat.de/OEKOBAU.DAT/resource/processes/a074d0aa-68fd-4105-9b27-e9cf0042cb4d?version=20.19.120
#G0463 | Generisk | Kunststoffteil aus laminiertem Polyesterharz (GFK, 30% Glasfaseranteil) | Glasfiber-forstærket plast, polyester (30% fiberandel) | 3.7311 | 1.5936 | - | -0.73785 | 1 | kg | 1 | http://www.oekobaudat.de/OEKOBAU.DAT/resource/processes/a051b8eb-5e03-486a-b9c3-bfc9d19234de?version=20.19.120
#G0466 | Generisk | Umwälzpumpe 250-1000W | Cirkulationspumpe 250-1000 W | 132.285 | 4.33 | 0.22536 | -25.3107 | 1 | stk | 24.7 | http://www.oekobaudat.de/OEKOBAU.DAT/resource/processes/9fe2649f-bd76-41d8-b952-0021143f1ef7?version=20.19.120
#G0470 | Generisk | Abwasserrohr ABS | Rør, Afløbsrør, ABS | 4.4085 | 2.5526 | - | -1.4943 | 1 | kg | 1 | https://www.oekobaudat.de/OEKOBAU.DAT/datasetdetail/process.xhtml?uuid=9fcc1331-0b4f-4c52-a5fc-e42d25c601dd&version=20.19.120
#G0473 | Generisk | Trinkwasserrohr PE-X | Rør, Brugsvandsrør, PEX | 4.1033 | 3.7685 | - | -1.7056 | 1 | kg | 1 | http://www.oekobaudat.de/OEKOBAU.DAT/resource/processes/9d623359-570b-40ca-8875-60dea3687846?version=20.19.120
#G0476 | Generisk | Stahl Feinblech (0,3-3,0mm) | Stålplade (0,3-3,0mm) | 2.4276 | - | #G0122 | #G0122 | 1 | kg | 1 | http://www.oekobaudat.de/OEKOBAU.DAT/resource/processes/9cbdbafe-8377-46ca-a640-8e3c8fc518c0?version=20.19.120
#G0477 | Generisk | Fußbodenheizung Kupfer (100 mm Abstand) | Gulvvarmesystem inkl. isolering, Kobber (100 mm afstand) | 22.3208 | 3.1726 | - | -6.7912 | 1 | m2 | 5.7 | http://www.oekobaudat.de/OEKOBAU.DAT/resource/processes/99bbfb89-cbca-448d-a991-7cc302a97d4a?version=20.19.120
#G0483 | Generisk | Kältemittel R410a | Kølemiddel (R410a) | 8.0632 | #G1298 | - | - | 1 | kg | 1 | http://www.oekobaudat.de/OEKOBAU.DAT/resource/processes/988bb7c3-0a15-4626-a6c0-0883d4ff33dd?version=20.19.120
#G0484 | Generisk | Ammoniak (R717) | Ammoniak (R717) | 2.4945 | #G1298 | - | - | 1 | kg | 1 | http://www.oekobaudat.de/OEKOBAU.DAT/resource/processes/98482ce0-df9d-4ffd-8d52-43f468022595?version=20.19.120
#G0487 | Generisk | Lösemittellack weiß | Overflade, Opløsningsmiddelbaseret lak, hvid | 2.9501 | 0.68517 | - | -0.19274 | 1 | kg | 1 | http://www.oekobaudat.de/OEKOBAU.DAT/resource/processes/95c6760d-1605-430b-8216-825f6c0ac409?version=20.19.120
#G0490 | Generisk | PE/PP Vlies | Fiberdug, PE / PP | 1.2605 | 1.8842 | - | -0.85279 | 1 | m2 | 0.5 | http://www.oekobaudat.de/OEKOBAU.DAT/resource/processes/95a4f4b3-b354-4e2c-9046-0a36175cd768?version=20.19.120
#G0493 | Generisk | Fassadenfarbe Voranstrich Silikat-Dispersion | Overflade, Facademaling, grunder, silikat | 0.90003 | - | 0.015005 | -0.010823 | 1 | kg | 1 | http://www.oekobaudat.de/OEKOBAU.DAT/resource/processes/0b488798-140f-4efa-96e2-55aa46ed129a?version=20.19.120
#G0496 | Generisk | Polypropylen-Rohr (PP) | Rør, polypropylen (PP) | 2.6198 | 3.2233 | - | -1.4654 | 1 | kg | 1 | http://www.oekobaudat.de/OEKOBAU.DAT/resource/processes/94355965-8d24-4e78-a910-9f35b8ae1193?version=20.19.120
#G0499 | Generisk | Stahl Feinblech (20µm bandverzinkt) | Stålplade (20 mikrometer galvaniseret) | 2.6763 | - | #G0122 | #G0122 | 1 | kg | 1 | http://www.oekobaudat.de/OEKOBAU.DAT/resource/processes/93edef71-49e3-4e1f-ba6d-1e449e7d328d?version=20.19.120
#G0500 | Generisk | End of Life von Aluminium | Aluminium, plade og profil, Genanvendelse | - | - | 0.00068207 | -8.2678 | 1 | kg | 1 | http://www.oekobaudat.de/OEKOBAU.DAT/resource/processes/93eb05bd-e607-46de-8d7b-e0727f8d2400?version=20.19.120
#G0502 | Generisk | Metallbeschichtung (wasserbasiert) | Overflade, Metalcoating (vandbaseret) | 2.0955 | 0.24824 | - | -0.069867 | 1 | m2 | 0.29 | http://www.oekobaudat.de/OEKOBAU.DAT/resource/processes/93eac197-0003-41ea-b81f-e517dd3389fb?version=20.19.120
#G0505 | Generisk | Schornstein Edelstahl (Einwandig) | Skorsten stål (enkelt væg) | 4.0207 | 0.00081848 | - | -1.2736 | 1 | kg | 1 | http://www.oekobaudat.de/OEKOBAU.DAT/resource/processes/93a3f055-f26f-4702-a917-2951ca81cd21?version=20.19.120
#G0511 | Generisk | Flügelrahmen PVC-U | Vinduesramme, plast | 9.242 | 4.8208 | - | -3.4291 | 1 | m | 3.1 | http://www.oekobaudat.de/OEKOBAU.DAT/resource/processes/91ea177a-e65a-4fe2-ac2d-2f378a03e168?version=20.19.120
#G0514 | Generisk | Steinwolle Flachdämmplatte | Mineraluld, stenuld, teknisk pladeisolering | 196.032 | 0.01637 | - | - | 1 | m3 | 146.4 | http://www.oekobaudat.de/OEKOBAU.DAT/resource/processes/908c07fa-6fba-42e4-a91e-d771444309eb?version=20.19.120
#G0516 | Generisk | Porenbeton P2 04 unbewehrt | Porebeton 380 kg/m³ | 182.392 | 2.5558 | - | -0.78051 | 1 | m3 | 380 | http://www.oekobaudat.de/OEKOBAU.DAT/resource/processes/906b4864-0511-480f-a8bc-7b8302efbf0b?version=20.19.120
#G0519 | Generisk | PE-HD mit PP-Vlies zur Abdichtung | Folie, PE-HD med PP-fiberdug | 3.2116 | 4.8427 | - | -2.1918 | 1 | m2 | 1.3 | http://www.oekobaudat.de/OEKOBAU.DAT/resource/processes/900336a3-b5f9-4c40-91a9-f9551f84ac64?version=20.19.120
#G0522 | Generisk | Naturbims Körnung | Pimpsten, grus | 0.0087144 | #G0789 | - | - | 1 | kg | 1 | http://www.oekobaudat.de/OEKOBAU.DAT/resource/processes/8de12467-96a0-459e-9f97-90e95fb7b23f?version=20.19.120
#G0523 | Generisk | Pfosten/Riegelsystem aus Aluminium mit Dreifachverglasung Fassade | Curtain wall facade med 3-lags ruder, aluminium | 121.145 | 6.2035 | 0.42016 | -37.0598 | 1 | m2 | 16.5 | http://www.oekobaudat.de/OEKOBAU.DAT/resource/processes/8d6eba49-1c20-444a-8b34-0b6b47379618?version=20.19.120
#G0530 | Generisk | Photovoltaiksystem 1000 kWh/m²*a (ohne Stromgutschrift) | Solcelleanlæg 1000 kWh / m2*a | 296.686 | - | 12.1364 | -36.2013 | 1 | m2 | 9 | http://www.oekobaudat.de/OEKOBAU.DAT/resource/processes/8cfea619-e284-4b6f-a281-46e362a868c4?version=20.19.120
#G0533 | Generisk | HPL-Platte | HPL- plade | -385.54 | 1978.67 | - | 12.1285 | 1 | m3 | 1400 | http://www.oekobaudat.de/OEKOBAU.DAT/resource/processes/8cf90240-cbdd-4415-93a8-9c56da22f111?version=20.19.120
#G0536 | Generisk | Schnittholz Fichte (12% Feuchte/10.7% H2O) | Træ, gran (12% fugt / 10,7% H2O) | -693.836 | 876.037 | - | -238.748 | 1 | m3 | 481.6 | http://www.oekobaudat.de/OEKOBAU.DAT/resource/processes/3057d7c0-7bee-4ba2-9edf-517d4cd97a14?version=20.19.120
#G0543 | Generisk | Lehmputz | Lerpuds | 93.1477 | 2.8064 | - | -3.8916 | 1 | m3 | 900 | https://oekobaudat.de/OEKOBAU.DAT/datasetdetail/process.xhtml?uuid=8be785fa-5548-4ea5-a2d7-b962675b9eff&version=20.19.120&stock=OBD_2021_II&lang=de
#G0546 | Generisk | Aluminium-Rahmenprofil, pulverbeschichtet | Vinduesprofil, karm, alu. pulverlak. | 13.0541 | - | #G0500 | #G0500 | 1 | m | 1.02 | http://www.oekobaudat.de/OEKOBAU.DAT/resource/processes/8b3ee4e2-c086-41dc-bd07-e9e853f9da8b?version=20.19.120
#G0547 | Generisk | Gas-Brennwertgerät < 20 kW (Wandgerät) | Kondenserende gaskedel <20 kW (væg enhed) | 243.628 | 7.0542 | 0.51201 | -59.3075 | 1 | stk | 43 | http://www.oekobaudat.de/OEKOBAU.DAT/resource/processes/8acef115-85c0-45f8-9999-9d3b87692fa7?version=20.19.120
#G0551 | Generisk | Edelstahlblech | Stålplade, rustfri | 3.4273 | - | #G0763 | #G0763 | 1 | kg | 1 | http://www.oekobaudat.de/OEKOBAU.DAT/resource/processes/88559403-7658-48f2-bac9-7986b4d0f4c2?version=20.19.120
#G0552 | Generisk | Kunststoffprofil CR (Chloropren-Kautschuk) | Plast profil CR (chloropren gummi) | 6.3569 | 3.5615 | - | -1.5226 | 1 | kg | 1 | http://www.oekobaudat.de/OEKOBAU.DAT/resource/processes/884efbb3-7be6-4e4d-9726-c39c1b781436?version=20.19.120
#G0555 | Generisk | Stahlrohr | Stålrør, gevindrør | 2.5137 | 0.0015006 | - | -1.5592 | 1 | kg | 1 | http://www.oekobaudat.de/OEKOBAU.DAT/resource/processes/8622539c-592c-45b0-9a4b-e5f8b4fea367?version=20.19.120
#G0558 | Generisk | Asphalttragschicht | Asfalt, bærelag | 0.071152 | 0 | - | -0.026305 | 1 | kg | 1 | http://www.oekobaudat.de/OEKOBAU.DAT/resource/processes/85de02e5-2782-4050-9c01-c5de3849fbce?version=20.19.120
#G0561 | Generisk | Voranstrich (Silikat-Dispersion) | Grunder, silikat dispersion | 0.5797 | - | 0.01637 | - | 1 | kg | 1 | http://www.oekobaudat.de/OEKOBAU.DAT/resource/processes/85c41389-d62e-4dff-a819-896b35367cbc?version=20.19.120
#G0563 | Generisk | Parkettlack (Grundierung Holz, wasserverdünnt) | Overflade, Parket lak (primer til træ; fortyndet med vand) | 1.817 | 0.91295 | - | -0.25698 | 1 | kg | 1 | http://www.oekobaudat.de/OEKOBAU.DAT/resource/processes/859897ae-5ea2-4b55-9508-49297dd6ba6c?version=20.19.120
#G0566 | Generisk | Flüssiggastank 4850 l/2,1 t (unterirdisch) | LPG tank 4850 l / 2,1 t (underjordisk) | 3084.11 | 78.1327 | - | -1735.34 | 1 | stk | 1116.7 | http://www.oekobaudat.de/OEKOBAU.DAT/resource/processes/8595cc43-c24f-4002-8d2b-c9386de7fae4?version=20.19.120
#G0572 | Generisk | Polybutadien-Rohr (PB) | Polybutadiene rør (PB) | 4.1024 | 3.2233 | - | -1.4654 | 1 | kg | 1 | http://www.oekobaudat.de/OEKOBAU.DAT/resource/processes/83a21998-b507-429e-bbe3-b5629e601138?version=20.19.120
#G0575 | Generisk | Anhydrit Mix | Anhydrit mix | 0.089257 | #G0789 | - | - | 1 | kg | 1 | http://www.oekobaudat.de/OEKOBAU.DAT/resource/processes/839771be-ab23-4873-8b14-b2aa0f6ce9d9?version=20.19.120
#G0576 | Generisk | Perlite 0-1 | Perlite 0-1 mm | 0.52246 | #G0789 | - | - | 1 | kg | 1 | http://www.oekobaudat.de/OEKOBAU.DAT/resource/processes/82c7e263-3026-45f8-aec7-ebdf818464e4?version=20.19.120
#G0577 | Generisk | Dachziegel | Tagsten, tegl | 15.8784 | 0.30266 | - | -0.092429 | 1 | m2 | 45 | http://www.oekobaudat.de/OEKOBAU.DAT/resource/processes/826fa2c2-c691-4844-83d3-aea0e8a54bcd?version=20.19.120
#G0580 | Generisk | Bimssand | Pimpsten 0-4 mm | 0.0086938 | #G0789 | - | - | 1 | kg | 1 | http://www.oekobaudat.de/OEKOBAU.DAT/resource/processes/81a76ff5-8928-4f71-8e1f-c7c78b7e5a95?version=20.19.120
#G0581 | Generisk | Fassadenfarbe Silikonharzfarbe | Overflade, Facademaling, silikoneharpiks | 1.2563 | 0 | 0.015005 | -0.0096709 | 1 | kg | 1 | http://www.oekobaudat.de/OEKOBAU.DAT/resource/processes/815fb8f6-04cc-494d-ab6b-1b6eae98bfca?version=20.19.120
#G0592 | Generisk | Schnittholz Zeder (12% Feuchte/10.7% H2O) | Træ, ceder | -809.968 | 1037.52 | - | -282.581 | 1 | m3 | 571 | http://www.oekobaudat.de/OEKOBAU.DAT/resource/processes/d7073560-4c4b-4cb0-b6bf-a902950c5109?version=20.19.120
#G0595 | Generisk | Gummi-Bodenbelag mit Schaumstoffbeschichtung EN 1816 | Gummigulve med skumbagside EN 1816 | 13.22 | 10.9893 | - | -6.4776 | 1 | m2 | 3.82 | http://www.oekobaudat.de/OEKOBAU.DAT/resource/processes/7d8cb95b-99c2-4824-97a0-55d2fca5cedd?version=20.19.120
#G0598 | Generisk | Strom-Wärmepumpe (Wasser-Wasser) 10 kW | Varmepumpe, vand-vand, 10 kW | 284.922 | 5.2246 | 0.030017 | -173.463 | 1 | stk | 104.2 | http://www.oekobaudat.de/OEKOBAU.DAT/resource/processes/7d027677-b2e3-40dd-a4b1-91bd8f7383d5?version=20.19.120
#G0602 | Generisk | Strom Wärmepumpe (Luft-Wasser) 10 kW | Varmepumpe (luft-vand) 10 kW | 458.991 | 30.0855 | 4.2818 | -241.521 | 1 | stk | 134 | http://www.oekobaudat.de/OEKOBAU.DAT/resource/processes/7c0455a7-fc89-4c3c-8225-d528e4375662?version=20.19.120
#G0606 | Generisk | Kalkfarbe | Overflade, Kalkmaling | 0.92485 | - | 0.01637 | - | 1 | kg | 1 | http://www.oekobaudat.de/OEKOBAU.DAT/resource/processes/7baed44c-c80b-4340-b3af-f01d71fbbb43?version=20.19.120
#G0608 | Generisk | Kautschuk-Dichtmasse | Gummitætning | 3.6402 | 3.0348 | - | -1.4054 | 1 | kg | 1 | http://www.oekobaudat.de/OEKOBAU.DAT/resource/processes/7a4d3393-a33a-47c8-b42f-42d8ec6a90f6?version=20.19.120
#G0611 | Generisk | Abwasserrohr PP | Rør, Kloakrør PP | 2.6198 | 3.4544 | - | -1.7056 | 1 | kg | 1 | http://www.oekobaudat.de/OEKOBAU.DAT/resource/processes/795b4798-b745-4189-a2b8-5d5f37d8d490?version=20.19.120
#G0614 | Generisk | Transparente Platten PMMA, gegossen | Plastplade, transparent, PMMA støbte | 6291.42 | 2889.91 | - | -1139.6 | 1 | m3 | 1190 | http://www.oekobaudat.de/OEKOBAU.DAT/resource/processes/795ab193-fc50-463d-a5f8-e37d5336ee78?version=20.19.120
#G0617 | Generisk | Natursteinplatte, weich, Fassade | Naturstensplade, blød, facade | 16.231 | 0.69948 | - | -0.21361 | 1 | m2 | 104 | http://www.oekobaudat.de/OEKOBAU.DAT/resource/processes/79075297-4dc0-42c6-bc90-e3bf9fa0fb4c?version=20.19.120
#G0620 | Generisk | Rohre für Strom-Wärmepumpe (Sole-Wasser, Erdsonde) 70 kW | Rør til el-varmepumpe (lodret jordvarme, saltvand), probe, 70 kW | 1804.28 | 0 | - | - | 1 | stk | 1843.4 | http://www.oekobaudat.de/OEKOBAU.DAT/resource/processes/d61e346a-1490-4ac6-adf5-3e9323f5b967?version=20.19.120
#G0622 | Generisk | Fliesenkleber | Mørtel, fliseklæber | 0.34703 | - | 0.01637 | -0.0028553 | 1 | kg | 1 | http://www.oekobaudat.de/OEKOBAU.DAT/resource/processes/78b7cd15-d82a-4ffa-ae08-870b6e5d35d4?version=20.19.120
#G0625 | Generisk | Aluminiumfolie (d=0,1 mm) | Aluminiumsfolie (d=0,1 mm) | 3.1198 | - | #G0500 | #G0500 | 1 | m2 | 0.28 | http://www.oekobaudat.de/OEKOBAU.DAT/resource/processes/785d5ac4-c69d-4e00-941e-26433c1d023d?version=20.19.120
#G0626 | Generisk | Holzwolle-Leichtbauplatte | Træbetonplade | -29.3699 | 317.455 | - | -113.794 | 1 | m3 | 360 | http://www.oekobaudat.de/OEKOBAU.DAT/resource/processes/76d3f78a-8743-49fe-b4a1-f43b819cb930?version=20.19.120
#G0629 | Generisk | Kunststoffprofil Silikon | Plastprofil, silikone | 6.8579 | 1.0128 | - | -0.46848 | 1 | kg | 1 | http://www.oekobaudat.de/OEKOBAU.DAT/resource/processes/763abb33-ad4f-44fa-bc49-8c483e67b2b1?version=20.19.120
#G0632 | Generisk | Polyurethan Hartschaum (Rohrisolierung) | Polyurethanskum (rørisolering) | 200.718 | 2.7313 | - | -1.2649 | 1 | m3 | 30 | http://www.oekobaudat.de/OEKOBAU.DAT/resource/processes/75ce5bab-4506-4f7e-8c20-a638a98b7537?version=20.19.120
#G0635 | Generisk | Nylon Gussteil (PA 6.6) | Nylonstøbning (PA 6.6) | 10.6619 | 2.8764 | - | -1.0872 | 1 | kg | 1 | http://www.oekobaudat.de/OEKOBAU.DAT/resource/processes/7511c948-c441-42fb-9ff1-cfdc54e58d7e?version=20.19.120
#G0638 | Generisk | Splitt 2/15 (getrocknet) | Grus, 2-15 mm, tørret | 0.034273 | 0.0067258 | - | -0.002054 | 1 | kg | 1 | http://www.oekobaudat.de/OEKOBAU.DAT/resource/processes/7502766c-df2f-4f8d-8d45-17bb6938eac8?version=20.19.120
#G0644 | Generisk | Fenster-Beschlag für vertikales Schiebefenster | Beslag til lodrette skydevinduer | 11.591 | - | #G0763 | #G0763 | 1 | stk | 0.93 | http://www.oekobaudat.de/OEKOBAU.DAT/resource/processes/72c69944-5250-4269-ad34-2e20e5e38231?version=20.19.120
#G0645 | Generisk | Kalk-Gips-Innenputz | Puds, kalk-gips, inde | 198.85 | - | 13.505 | - | 1 | m3 | 900 | http://www.oekobaudat.de/OEKOBAU.DAT/resource/processes/70f6e305-e46f-4719-a94f-70267b936029?version=20.19.120
#G0647 | Generisk | Melaminharz-Schaum | Melamin-skum | 6.5813 | 1.434 | - | -0.66368 | 1 | kg | 1 | http://www.oekobaudat.de/OEKOBAU.DAT/resource/processes/7082b2c3-5203-40ba-a6f8-d16edba60f5f?version=20.19.120
#G0650 | Generisk | Schüttung aus Polystyrolschaumstoff-Partikeln (zementgebunden) | Polystyren granulat (cementbundet) | 160.083 | 103.432 | - | -43.3217 | 1 | m3 | 350 | http://www.oekobaudat.de/OEKOBAU.DAT/resource/processes/704177f4-78cd-47a3-b71c-07899df86615?version=20.19.120
#G0656 | Generisk | Polycarbonatplatte | Polycarbonatplade | 5.9359 | 3.3286 | - | -1.1404 | 1 | kg | 1 | http://www.oekobaudat.de/OEKOBAU.DAT/resource/processes/6fc1267a-1f4d-4244-a65e-df8a0a3ccc50?version=20.19.120
#G0659 | Generisk | Fußbodenheizung PP (100 mm Abstand) | Gulvvarmesystem inkl. isolering, PP (100 mm afstand) | 6.1376 | 6.6811 | - | -2.7843 | 1 | m2 | 1.9 | http://www.oekobaudat.de/OEKOBAU.DAT/resource/processes/6f4a3a08-50d7-45e0-a4f8-e34f1bc6430e?version=20.19.120
#G0662 | Generisk | Lüfter zentral mit WRG 10000 m³/h | Ventilationsaggregat m. varmegenvinding 10 000 m3 / h | 2815.96 | 3.4733 | 0.27043 | -1717.02 | 1 | stk | 703.94 | http://www.oekobaudat.de/OEKOBAU.DAT/resource/processes/6e62f780-792b-406b-84a0-6beac88d1245?version=20.19.120
#G0666 | Generisk | Flüssiggastank 2700 l/1,2 t (unterirdisch) | LPG tank 2700 l / 1,2 t (underjordisk) | 2135.85 | 54.2252 | - | -1202.05 | 1 | stk | 773.33 | http://www.oekobaudat.de/OEKOBAU.DAT/resource/processes/6e520eb3-0b5e-4c7a-b702-244f93faff73?version=20.19.120
#G0673 | Generisk | Asphaltbinder | Bindelag | 0.077839 | 0 | - | -0.026305 | 1 | kg | 1 | http://www.oekobaudat.de/OEKOBAU.DAT/resource/processes/6b6b68f8-34a4-4a0f-97ee-714bf106c3e0?version=20.19.120
#G0679 | Generisk | Aluminium-Flügelrahmenprofil, pulverbeschichtet | Vinduesramme, pulverlakeret aluminium | 12.5422 | - | #G0500 | #G0500 | 1 | m | 0.98 | http://www.oekobaudat.de/OEKOBAU.DAT/resource/processes/66990642-726e-4483-abc3-d5d0b4d7a5e7?version=20.19.120
#G0680 | Generisk | EPDM-Dichtungen für Aluminiumprofil | EPDM-tætning til aluminiumsprofil | 0.57831 | 0.56489 | 0.56457 | -0.61045 | 1 | m | 0.18 | http://www.oekobaudat.de/OEKOBAU.DAT/resource/processes/66094ad5-51d6-45c4-b2e3-451220520cab?version=20.19.120
#G0684 | Generisk | Schornstein Polypropylen (PP) | Skortsten polypropylen (PP) | 2.5005 | 2.7313 | - | -1.2649 | 1 | kg | 1 | http://www.oekobaudat.de/OEKOBAU.DAT/resource/processes/65ed50b4-0fd3-45b2-8ccd-990908939d46?version=20.19.120
#G0687 | Generisk | Polyethylen-Schaum | Polyethylen-skum | 3.0554 | 3.9849 | - | -1.8036 | 1 | kg | 1 | http://www.oekobaudat.de/OEKOBAU.DAT/resource/processes/65af52ac-382b-4069-aafe-b044b3960356?version=20.19.120
#G0690 | Generisk | Regenabflussrohr SML | Regnvandsrør, støbejern | 0.72288 | - | #G0204 | #G0204 | 1 | kg | 1 | http://www.oekobaudat.de/OEKOBAU.DAT/resource/processes/64e16249-8051-483b-968e-46008a43ef18?version=20.19.120
#G0691 | Generisk | Calziumsilikatplatte | Kalciumsilikatplade | 550.399 | 1.6509 | - | -0.46215 | 1 | m3 | 225 | http://www.oekobaudat.de/OEKOBAU.DAT/resource/processes/6405878c-ed34-4bee-b100-5208a3212ec6?version=20.19.120
#G0698 | Generisk | Sand 0/2 | Sand 0-2 mm | 0.002854 | 0.0067258 | - | -0.002054 | 1 | kg | 1 | http://www.oekobaudat.de/OEKOBAU.DAT/resource/processes/61655387-edd4-4800-ba3e-67bc15f2f096?version=20.19.120
#G0701 | Generisk | Spanplatte (Durchschnitt) | Spånplade | -873.594 | 1268.47 | - | -2.9343 | 1 | m3 | 700 | http://www.oekobaudat.de/OEKOBAU.DAT/resource/processes/60e8b384-adf2-4c3b-b3da-e407df106cf5?version=20.19.120
#G0704 | Generisk | Solaranlage Flachkollektor | Solvarmekollektor, plan | 104.039 | 1.1763 | - | -57.2425 | 1 | m2 | 18.27 | http://www.oekobaudat.de/OEKOBAU.DAT/resource/processes/60e0575b-6cb4-4ba4-a9f0-78d8fb65c9a9?version=20.19.120
#G0707 | Generisk | Lehmstein | Lersten | 93.6405 | 4.0537 | - | -1.7626 | 1 | m3 | 1200 | http://www.oekobaudat.de/OEKOBAU.DAT/resource/processes/606d978a-c44a-4b3e-8387-b1291b12e522?version=20.19.120
#G0710 | Generisk | Einblasdämmung Mineralwolle | Mineraluld, løsfyld | 64.0233 | 1.2465 | 0.6906 | - | 1 | m3 | 50 | http://www.oekobaudat.de/OEKOBAU.DAT/resource/processes/601af947-1f14-474d-8233-780715a12268?version=20.19.120
#G0713 | Generisk | Hanfvlies | Hampfiberdug | 19.1569 | 86.1825 | - | -12.0031 | 1 | m3 | 38 | http://www.oekobaudat.de/OEKOBAU.DAT/resource/processes/5ef0c519-f5b2-4d45-809d-5f417f90e90b?version=20.19.120
#G0716 | Generisk | Blendrahmen PVC-U | Vindueskarm, plast | 8.2506 | 3.9169 | - | -3.2289 | 1 | m | 2.8 | http://www.oekobaudat.de/OEKOBAU.DAT/resource/processes/5e90e94d-6e79-4d9f-854c-fb33f15c033e?version=20.19.120
#G0719 | Generisk | Fußbodenheizung Kupfer (200 mm Abstand) | Gulvvarmesystem inkl. isolering, Kobber (200 mm afstand) | 12.979 | 3.1686 | - | -4.055 | 1 | m2 | 3.3 | http://www.oekobaudat.de/OEKOBAU.DAT/resource/processes/5dad78e0-234c-49d0-93aa-a06c6efee60f?version=20.19.120
#G0722 | Generisk | Gips (CaSO4-Alpha-Halbhydrat) | Gipspulver, Alpha-halvhydrat | 0.26183 | - | 0.01637 | - | 1 | kg | 1 | http://www.oekobaudat.de/OEKOBAU.DAT/resource/processes/5ce375b1-eb6d-4fc7-84bb-11ae702d3056?version=20.19.120
#G0729 | Generisk | Steinwolle Heizungsrohrschale | Mineraluld, stenuld, rørskål | 317.952 | 0.01637 | - | - | 1 | m3 | 151 | http://www.oekobaudat.de/OEKOBAU.DAT/resource/processes/5c1776a7-de57-4b4d-87fc-933f52fddd6e?version=20.19.120
#G0731 | Generisk | Gussasphalt | Støbeasfalt | 0.11688 | 0 | 0.079328 | - | 1 | kg | 1 | http://www.oekobaudat.de/OEKOBAU.DAT/resource/processes/ad94ce55-af1d-4da0-963c-bf263aaa37ee?version=20.19.120
#G0734 | Generisk | Bitumen Kaltkleber (60% Bitumen, 23%LM, 17% Wasser) | Bitumenklæber | 0.61328 | 0 | 0.085938 | - | 1 | kg | 1 | http://www.oekobaudat.de/OEKOBAU.DAT/resource/processes/5ae00c4e-1b1c-4374-9864-2aee735a0563?version=20.19.120
#G0737 | Generisk | Transparente Platten PVC | Plastplade, transparent, PVC | 3996.11 | 4010 | - | -814.07 | 1 | m3 | 1220 | http://www.oekobaudat.de/OEKOBAU.DAT/resource/processes/5a88b96e-23d0-4656-9ee2-fc271c89c95b?version=20.19.120
#G0740 | Generisk | Betonrohr, bewehrt | Betonrør, armeret | 0.14174 | 0.0072191 | - | -0.0020209 | 1 | kg | 1 | http://www.oekobaudat.de/OEKOBAU.DAT/resource/processes/5a1cbf92-ed39-4e8c-bd01-5463bffb3c9d?version=20.19.120
#G0743 | Generisk | Stampflehmwand | Ler, stampet ler | 9.3493 | 6.7562 | - | -2.9376 | 1 | m3 | 2000 | http://www.oekobaudat.de/OEKOBAU.DAT/resource/processes/59622fc0-d719-43bf-a16b-ae924ae0d276?version=20.19.120
#G0746 | Generisk | Porenbeton Granulat | Porebeton granulat | 5.2847 | 2.6903 | - | -0.82159 | 1 | m3 | 400 | http://www.oekobaudat.de/OEKOBAU.DAT/resource/processes/57a87943-dbdd-4221-bbd2-481b8fcd1d2b?version=20.19.120
#G0754 | Generisk | Sonnenschutztuch | Solafskærmning, polyethylenterephthalat (PET) | 4.194 | 1.1034 | - | -0.33587 | 1.2508 | m2 | 0.4 | http://www.oekobaudat.de/OEKOBAU.DAT/resource/processes/5662c927-cd47-46e5-b753-925db31b9870?version=20.19.120
#G0757 | Generisk | Sonnenschutzlammellen Metall | Solafskærmning, aluminiumslameller | 23.6353 | - | #G0500 | #G0500 | 1 | m2 | 2.391 | http://www.oekobaudat.de/OEKOBAU.DAT/resource/processes/563350f7-fb56-4363-b86a-690227dd450e?version=20.19.120
#G0760 | Generisk | Armierung (Kunstharzspachtel) | Mørtel, armeringsmørtel, kunstharpiks spartelmasse | 0.47692 | 0 | 0.01637 | - | 1 | kg | 1 | http://www.oekobaudat.de/OEKOBAU.DAT/resource/processes/55a89d7b-b585-404f-be34-bb7285730a89?version=20.19.120
#G0763 | Generisk | Edelstahl | Rustfri stål, genanvendelse | - | - | 0.00068207 | -2.6638 | 1 | kg | 1 | http://www.oekobaudat.de/OEKOBAU.DAT/resource/processes/55945019-018a-46da-baae-a3ee62d59cf3?version=20.19.120
#G0765 | Generisk | Holz naturbelassen in MVA | Affald, træ, forbrænding fjernvarme | - | 1.8232 | - | -0.68564 | 1 | kg | 1 | http://www.oekobaudat.de/OEKOBAU.DAT/resource/processes/553d7a7a-bf66-4a69-b1ae-6cf15e396935?version=20.19.120
#G0767 | Generisk | Stahl warmgewalzte Bleche (2-20mm) | Stål, varmvalset plade, 2-20 mm | 2.6763 | - | #G0122 | #G0122 | 1 | kg | 1 | http://www.oekobaudat.de/OEKOBAU.DAT/resource/processes/531ab34f-6750-41a8-aedc-35cf4df3c8b1?version=20.19.120
#G0768 | Generisk | Feuerverzinktes Stahlblech | Stål, Varmgalvaniseret stålplade | 16.3885 | - | #G0122 | #G0122 | 1 | m2 | 5.72 | http://www.oekobaudat.de/OEKOBAU.DAT/resource/processes/50c9e674-afd9-456c-9440-6506bec6d55b?version=20.19.120
#G0769 | Generisk | Kalkzementmörtel | Kalkcementmørtel | 202.003 | - | 29.4654 | - | 1 | m3 | 1800 | http://www.oekobaudat.de/OEKOBAU.DAT/resource/processes/50180064-236e-4e52-9a1e-f172dde80844?version=20.19.120
#G0771 | Generisk | Öl-Niedertemperaturgerät 120-400 kW (Standgerät) | Oliekedel, lav temperatur, 120-400 kW | 3035.05 | 53.6451 | 1.8029 | -626.817 | 1 | stk | 992 | http://www.oekobaudat.de/OEKOBAU.DAT/resource/processes/4e5198e4-4eea-4550-8853-b76a6d6f9f05?version=20.19.120
#G0775 | Generisk | Edelstahl Trinkwasserrohr | Brugsvandsrør, rustfast stål | 3.5592 | - | #G0763 | #G0763 | 1 | kg | 1 | http://www.oekobaudat.de/OEKOBAU.DAT/resource/processes/4d37d8f4-13db-418d-820d-5cf08f050eff?version=20.19.120
#G0776 | Generisk | Elektrischer Durchlauferhitzer (21 kW) | Vandvarmer, el, gennemstrøm, 21 kW | 14.7374 | 4.9245 | - | -6.9321 | 1 | stk | 3.95 | http://www.oekobaudat.de/OEKOBAU.DAT/resource/processes/4ce46be9-2f9c-4686-aa21-7ebf34783674?version=20.19.120
#G0782 | Generisk | Trinkwasserrohr PE-X-Alu | Brugsvandsrør, Alu-PEX | 7.6212 | 1.8842 | - | -4.7976 | 1 | kg | 1 | http://www.oekobaudat.de/OEKOBAU.DAT/resource/processes/4c33a250-3979-4e5f-9a7c-0d351085da22?version=20.19.120
#G0785 | Generisk | Fenster-Beschlag für Doppelflügelfenster | Vinduesbeslag, aluminium | 8.7347 | - | #G0763 | #G0763 | 1 | stk | 1.014 | http://www.oekobaudat.de/OEKOBAU.DAT/resource/processes/4bf26663-9018-47a1-943d-8ed4d3f87d0f?version=20.19.120
#G0786 | Generisk | Dampfbremse PA | Dampspærre PA | 0.70744 | 0.21992 | - | -0.087447 | 1 | m2 | 0.08 | http://www.oekobaudat.de/OEKOBAU.DAT/resource/processes/4bb6f0f6-178c-41e0-8700-bd597f23ccb8?version=20.19.120
#G0789 | Generisk | Bauschuttaufbereitung | Oparbejdning af byggeaffald | - | 0.002663 | - | - | 1 | kg | 1 | http://www.oekobaudat.de/OEKOBAU.DAT/resource/processes/4a937f66-c9c2-402b-9a00-83767031bfa7?version=20.19.120
#G0790 | Generisk | Kunstharzputz | Puds, syntetisk harpiks | 1201.64 | - | 25.5094 | - | 1 | m3 | 1700 | http://www.oekobaudat.de/OEKOBAU.DAT/resource/processes/4a7c30d1-37d7-47e2-8271-dbb3bee91560?version=20.19.120
#G0792 | Generisk | Strom Wärmepumpe (Luft-Wasser) 14kW | Varmepumpe (luft-vand) 14kW | 642.587 | 42.1198 | 5.9945 | -338.129 | 1 | stk | 187.6 | http://www.oekobaudat.de/OEKOBAU.DAT/resource/processes/4a08f220-1c52-453c-bf8f-f209586e96c8?version=20.19.120
#G0796 | Generisk | Pelletkessel 20-120 kW | Pillefyr, 20-120 kW | 2329.17 | 3.299 | 1.8029 | -1021.95 | 1 | stk | 833 | http://www.oekobaudat.de/OEKOBAU.DAT/resource/processes/49660117-13cd-4475-a66b-a13801723a37?version=20.19.120
#G0800 | Generisk | Fahrtreppe - Grundkomponenten (unabhängig von der Förderhöhe) | Rulletrappe (grundkomponenter pr. trappe) | 12715.1 | 105.496 | 4.8827 | -5674.33 | 1 | stk | 4076 | http://www.oekobaudat.de/OEKOBAU.DAT/resource/processes/493df9d1-493c-4820-8bbf-8f1a5f1aec5e?version=20.19.120
#G0804 | Generisk | Trinkwasserrohre PE X-Alu-PE X | Brugsvandsrør, PEX-Alu-PEX | 7.7947 | 3.0242 | - | -2.927 | 1 | kg | 1 | http://www.oekobaudat.de/OEKOBAU.DAT/resource/processes/47165a1f-51e3-4612-b076-facd01e3b236?version=20.19.120
#G0807 | Generisk | Trinkwasserrohr PB | Brugsvandsrør, PB | 3.9985 | 3.9071 | - | -1.6283 | 1 | kg | 1 | http://www.oekobaudat.de/OEKOBAU.DAT/resource/processes/45db3c26-a316-4ba7-ade5-6adc43c71118?version=20.19.120
#G0810 | Generisk | End of life - Holzwerkstoffe in MVA | Træprodukter, affaldsforbrænding | - | 1.8018 | - | -0.5232 | 1 | kg | 1 | http://www.oekobaudat.de/OEKOBAU.DAT/resource/processes/44e4bf51-8e23-47e3-8f5e-5243525bb32e?version=20.19.120
#G0812 | Generisk | Perlite 0-3 | Perlite 0-3 mm | 0.55829 | #G0789 | - | - | 1 | kg | 1 | http://www.oekobaudat.de/OEKOBAU.DAT/resource/processes/44c57da1-24ce-488d-b4f9-283fa603cc9d?version=20.19.120
#G0813 | Generisk | Lithiumbromid | Lithiumbromid | 8.0814 | - | 9.235 | - | 1 | kg | 1 | http://www.oekobaudat.de/OEKOBAU.DAT/resource/processes/446ba42f-701c-4bf5-84cb-9b0963860182?version=20.19.120
#G0815 | Generisk | Flüssiggastank 6400 l/2,9 t (unterirdisch) | LPG tank 6400 l / 2,9 t (underjordisk) | 3839.02 | 97.3728 | - | -2159.91 | 1 | stk | 1390 | http://www.oekobaudat.de/OEKOBAU.DAT/resource/processes/4411ce80-6a9a-4088-94bb-426805d99bfc?version=20.19.120
#G0818 | Generisk | XPS-Dämmstoff | XPS isolering | 96.3403 | 118.208 | - | -49.5105 | 1 | m3 | 32 | http://www.oekobaudat.de/OEKOBAU.DAT/resource/processes/43e99b8c-90d8-4fcd-90ce-342fb0b7366e?version=20.19.120
#G0821 | Generisk | Kleber für Gipsplatten | Lim til gipsplader | 0.10317 | - | 0.015005 | - | 1 | kg | 1 | http://www.oekobaudat.de/OEKOBAU.DAT/resource/processes/43c3fd78-c67e-438b-b726-dd512df5d881?version=20.19.120
#G0827 | Generisk | Transparente Platten PMMA, extrudiert | Plastplade, transparent, PMMA ekstruderet | 5756.79 | 2889.91 | - | -1139.6 | 1 | m3 | 1190 | http://www.oekobaudat.de/OEKOBAU.DAT/resource/processes/41b8a86d-5d44-49fb-a9b8-de2a9041f1fd?version=20.19.120
#G0833 | Generisk | Holz-Blendrahmen | Vindueskarm, træ | -0.36978 | 4.0368 | - | -1.6221 | 1 | m | 2.11 | http://www.oekobaudat.de/OEKOBAU.DAT/resource/processes/4127e60a-3c42-4076-83f5-5232b4ed642e?version=20.19.120
#G0839 | Generisk | Lehmpulver | Ler pulver | 0.34906 | 0.0033781 | - | -0.0014688 | 1 | kg | 1 | http://www.oekobaudat.de/OEKOBAU.DAT/resource/processes/3d9f0293-304f-4731-8136-326cebf8b1f0?version=20.19.120
#G0842 | Generisk | Schornstein gemauert (Zweizügig) | Skorsten opmuret (2 rør) | 47.4265 | 3.2013 | - | - | 1 | m | 195.6 | http://www.oekobaudat.de/OEKOBAU.DAT/resource/processes/3d6c39b1-98ef-472d-95e3-c0b49d4109c6?version=20.19.120
#G0844 | Generisk | Rohre für Strom-Wärmepumpe (Sole-Wasser, Erdkollektor) 20 kW | Rør til el-varmepumpe (lodret jordvarme, saltvand), collector, 20 kW | 726.23 | 0 | - | - | 1 | stk | 282 | http://www.oekobaudat.de/OEKOBAU.DAT/resource/processes/3d3873a9-16dd-4771-82be-f7b79bbd3f53?version=20.19.120
#G0846 | Generisk | Kies 2/32 | Grus 2-32 mm | 0.002854 | 0.0067258 | - | -0.002054 | 1 | kg | 1 | http://www.oekobaudat.de/OEKOBAU.DAT/resource/processes/3ce61a4e-4d91-4b1d-b675-276be05b9225?version=20.19.120
#G0849 | Generisk | Rollladen Kunststoff | Rulleskodder, PVC | 23.4651 | 12.0519 | - | -10.0487 | 1 | m2 | 6.24 | http://www.oekobaudat.de/OEKOBAU.DAT/resource/processes/3ce53be7-a3e5-4757-b7f9-68a6ecf66eb9?version=20.19.120
#G0852 | Generisk | Strom-Wärmepumpe (Sole-Wasser, Erdkollektor) 10 kW | El-varmepumpe (lodret jordvarme, saltvand) 10 kW | 338.947 | 4.353 | 0.030017 | -156.278 | 1 | stk | 139 | http://www.oekobaudat.de/OEKOBAU.DAT/resource/processes/3bf7183e-741e-4fb7-a32e-574e76e3e747?version=20.19.120
#G0856 | Generisk | Voranstrich (Kunstharz) | Grunder til silikonespuds | 0.69205 | - | 0.01637 | - | 1 | kg | 1 | http://www.oekobaudat.de/OEKOBAU.DAT/resource/processes/3a99d696-4911-45da-9f80-647ce214bca0?version=20.19.120
#G0858 | Generisk | PVC Fußbodenbelag | PVC gulvbelægning | 8.191 | 10.8467 | - | -2.202 | 1 | m2 | 3.3 | http://www.oekobaudat.de/OEKOBAU.DAT/resource/processes/39da14a3-8f39-4af9-955c-6a70f091acb8?version=20.19.120
#G0861 | Generisk | Kalziumhydroxid (Ca(OH)2, trocken, gelöscht) | Læsket kalk, pulver | 1.0978 | #G0789 | - | - | 1 | kg | 1 | http://www.oekobaudat.de/OEKOBAU.DAT/resource/processes/39bd1632-3f36-410c-86d9-cab27e91b1c5?version=20.19.120
#G0862 | Generisk | Holzfaserdämmplatte (Nassverfahren) | Træfiberisoleringsplade (våd proces) | -182.182 | 334.691 | - | -88.6621 | 1 | m3 | 160 | http://www.oekobaudat.de/OEKOBAU.DAT/resource/processes/393f494d-8738-4330-aa5e-1652bb29b574?version=20.19.120
#G0865 | Generisk | Fenstergriff | Vindueshåndtag | 0.95738 | 0.252 | - | -0.10931 | 1 | stk | 0.1 | http://www.oekobaudat.de/OEKOBAU.DAT/resource/processes/38ddefe2-e01c-4ece-9952-a353b7dfb246?version=20.19.120
#G0868 | Generisk | Gas-Niedertemperaturgerät 20-120 kW (Standgerät) | Gaskedel, kondenserende, 20-120 kW | 1104.19 | 22.6536 | 1.5793 | -157.721 | 1 | stk | 292 | http://www.oekobaudat.de/OEKOBAU.DAT/resource/processes/38053775-45d9-4649-8299-ec8a5a60cbd9?version=20.19.120
#G0872 | Generisk | Stahlprofil | Stålprofil | 0.99444 | - | #G0204 | #G0204 | 1 | kg | 1 | http://www.oekobaudat.de/OEKOBAU.DAT/resource/processes/38051c22-fbd1-4b0e-944a-ae348b8c7695?version=20.19.120
#G0873 | Generisk | Gas-Brennwertgerät 120-400 kW (Standgerät) | Kondenserende gaskedel 120-400 kW (standalone enhed) | 3422.37 | 161.496 | 1.8029 | -1357.73 | 1 | stk | 974 | http://www.oekobaudat.de/OEKOBAU.DAT/resource/processes/36d1bbf3-1e67-4a93-92f5-0321cc30018a?version=20.19.120
#G0877 | Generisk | Innenfarbe Dispersionsfarbe scheuerfest | Overflade, Indendørsmaling, emulsions maling, slidstærk | 2.6212 | - | 0.015005 | -0.010823 | 1 | kg | 1 | http://www.oekobaudat.de/OEKOBAU.DAT/resource/processes/35be6146-5a80-4a9e-a32d-5d05c03a8d5c?version=20.19.120
#G0880 | Generisk | Calciumsulfatestrich | Kalciumsulfat | 0.10701 | - | 0.015005 | - | 1 | kg | 1 | http://www.oekobaudat.de/OEKOBAU.DAT/resource/processes/34d3bb5e-f241-45b4-b257-123281364d97?version=20.19.120
#G0882 | Generisk | Strom-Wärmepumpe (Wasser-Wasser) 20 kW | Varmepumpe, vand-vand, 20 kW | 284.32 | 5.2246 | 0.030017 | -173.463 | 1 | stk | 104 | http://www.oekobaudat.de/OEKOBAU.DAT/resource/processes/34ad748d-a657-4d69-92ae-c53dd18a0094?version=20.19.120
#G0890 | Generisk | Steinzeugrohre DN 250 | Lerrør, glaseret, DN 250 | 26.2848 | 0.40538 | - | -0.10475 | 1 | m | 51 | http://www.oekobaudat.de/OEKOBAU.DAT/resource/processes/335c3c94-a981-4dbd-af2f-811e918f1b94?version=20.19.120
#G0896 | Generisk | Holz-Flügelrahmen | Vinduesramme, træ | -0.14735 | 4.0369 | - | -1.6114 | 1 | m | 2.11 | http://www.oekobaudat.de/OEKOBAU.DAT/resource/processes/318f08e0-1b04-49eb-ab16-531482cd75da?version=20.19.120
#G0899 | Generisk | Schnittholz Kiefer (12% Feuchte/10.7% H2O) | Træ, fyrretræ (12% fugt / 10,7% H2O) | -783.129 | 985.049 | - | -260.334 | 1 | m3 | 548.8 | http://www.oekobaudat.de/OEKOBAU.DAT/resource/processes/aea021e8-7e2f-4f6b-ae3f-a76cba4c5d6e?version=20.19.120
#G0902 | Generisk | Umwälzpumpe < 50W | Cirkulationspumpe < 50 W | 13.2285 | 0.433 | 0.022536 | -2.5311 | 1 | stk | 2.47 | http://www.oekobaudat.de/OEKOBAU.DAT/resource/processes/301c6f09-ce88-4818-96c3-e420fe799d62?version=20.19.120
#G0906 | Generisk | Lacksysteme Holzfenster Decklack weiß | Overflade, Vinduesmaling, hvid | 1.8219 | 0.78467 | - | -0.24385 | 1 | kg | 1 | http://www.oekobaudat.de/OEKOBAU.DAT/resource/processes/2e5ca27a-fcd0-4dc1-b0ab-4a4c7eb4e030?version=20.19.120
#G0909 | Generisk | Flüssiggastank 2700 l/1,2 t (oberirdisch) | LPG tank 2700 l / t 1,2 (overjordiske) | 1720.01 | 0.43355 | - | -825.924 | 1 | stk | 648 | http://www.oekobaudat.de/OEKOBAU.DAT/resource/processes/2d5644dd-ac9f-4546-a004-20ca372d5d08?version=20.19.120
#G0912 | Generisk | Inertstoffdeponierung (Glas) | Affald, inert, deponering (glas) | - | - | 0.013641 | - | 1 | kg | 1 | http://www.oekobaudat.de/OEKOBAU.DAT/resource/processes/2d30b3f0-d118-4b24-a037-11f154b43f6f?version=20.19.120
#G0913 | Generisk | Flüssiggastank 4850 l/2,1t (oberirdisch) | LPG tank 4850 l / 2,1t (overjordiske) | 2762.64 | 0.85122 | - | -1621.6 | 1 | stk | 1040 | http://www.oekobaudat.de/OEKOBAU.DAT/resource/processes/2c6e929d-026a-4547-b872-1213fba3a690?version=20.19.120
#G0916 | Generisk | PIR Hartschaum | PIR-skum, høj densitet (250 kg/m3) | 781.381 | 644.627 | - | -249.994 | 1 | m3 | 250 | http://www.oekobaudat.de/OEKOBAU.DAT/resource/processes/2c076ee7-3853-4f69-9bf5-8ec265fa43e0?version=20.19.120
#G0919 | Generisk | Strom-Wärmepumpe (Sole-Wasser, Erdsonde) 20 kW | El-varmepumpe (lodret jordvarme, saltvand) 20 kW | 1997.42 | 4.353 | 0.030017 | -156.292 | 1 | stk | 1498.05 | http://www.oekobaudat.de/OEKOBAU.DAT/resource/processes/2af8a919-15c5-4709-bc6c-276d1e0951d5?version=20.19.120
#G0923 | Generisk | Öl-Niedertemperaturgerät < 20 kW (Standgerät) | Oliekedel, lav temperatur, <20 kW | 803.765 | 11.9181 | 0.94649 | -139.23 | 1 | stk | 221 | http://www.oekobaudat.de/OEKOBAU.DAT/resource/processes/2aa9cc62-46ee-447f-85e8-50d03e0574f4?version=20.19.120
#G0927 | Generisk | Fußbodenheizung PEX (200 mm Abstand) | Gulvvarmesystem inkl. isolering, PEX (200 mm afstand) | 5.6924 | 4.9229 | - | -2.0516 | 1 | m2 | 1.4 | http://www.oekobaudat.de/OEKOBAU.DAT/resource/processes/2a99b26d-db9a-4514-bb03-ed965ed61558?version=20.19.120
#G0930 | Generisk | Kalksandstein Mix | Kalksandsten | 306.119 | 13.4516 | - | -4.108 | 1 | m3 | 2000 | http://www.oekobaudat.de/OEKOBAU.DAT/resource/processes/29e6c6cf-0552-4e4b-85c7-26a68a625252?version=20.19.120
#G0933 | Generisk | Splitt 2/15 | Singels 2-15 mm | 0.014695 | 0.0067258 | - | -0.002054 | 1 | kg | 1 | http://www.oekobaudat.de/OEKOBAU.DAT/resource/processes/26ad7410-7fcb-42e8-b622-d1ba2edbf10c?version=20.19.120
#G0936 | Generisk | Fußbodenheizung PP (200 mm Abstand) | Gulvvarmesystem inkl. isolering, PP (200 mm afstand) | 4.8874 | 4.9229 | - | -2.0516 | 1 | m2 | 1.4 | http://www.oekobaudat.de/OEKOBAU.DAT/resource/processes/243f619c-c8ee-4339-9bbd-4df03737aa1a?version=20.19.120
#G0939 | Generisk | Kältemittel R407c | Kølemiddel (R407c) | 8.3812 | #G1298 | - | - | 1 | kg | 1 | http://www.oekobaudat.de/OEKOBAU.DAT/resource/processes/242540e0-6b44-4080-bf2e-72fa45376cab?version=20.19.120
#G0940 | Generisk | Brechsand 0/2 (getrocknet) | Sand, knust, tørret | 0.034273 | 0.0067258 | - | -0.002054 | 1 | kg | 1 | http://www.oekobaudat.de/OEKOBAU.DAT/resource/processes/230cd2c6-0b79-461b-b51a-d092e66843ca?version=20.19.120
#G0943 | Generisk | Transparente Platten PC | Plastplade, transparent, PC | 6131.21 | 3661.42 | - | -1368.53 | 1 | m3 | 1200 | http://www.oekobaudat.de/OEKOBAU.DAT/resource/processes/222023f8-36c2-4345-a863-b49828a41e96?version=20.19.120
#G0946 | Generisk | CR Profil (Chloropren-Kautschuk) | CR-profil til forsegling (chloropren gummi) | 0.89533 | 0.55507 | - | -0.27683 | 1 | m | 0.18 | http://www.oekobaudat.de/OEKOBAU.DAT/resource/processes/208395ce-85db-4ec3-ab24-8e5920f58077?version=20.19.120
#G0949 | Generisk | Gipskartonplatte (Lochplatte) | Gipskartonplade 13 mm, hulplade | 1.3641 | - | 0.12755 | - | 1 | m2 | 8.5 | http://www.oekobaudat.de/OEKOBAU.DAT/resource/processes/207cde6a-73be-4ffb-972d-30d3d8619fc3?version=20.19.120
#G0951 | Generisk | Baumwolle konventionell | Bomuld | -0.78029 | 2.2018 | - | -0.72283 | 1 | kg | 1 | http://www.oekobaudat.de/OEKOBAU.DAT/resource/processes/206deb33-2710-417d-9b92-aa70c7958334?version=20.19.120
#G0954 | Generisk | Glasbausteine | Glasbyggesten | 3926.96 | - | 44.3346 | - | 1 | m3 | 2500 | http://www.oekobaudat.de/OEKOBAU.DAT/resource/processes/1f2d6e42-9ffc-421d-990d-555eee4a7529?version=20.19.120
#G0956 | Generisk | 4.3.03 Gussteile aus Aluminium | Aluminium, støbegods | 10.9481 | - | #G0500 | #G0500 | 1 | kg | 1 | http://www.oekobaudat.de/OEKOBAU.DAT/resource/processes/1e8e3c3e-aad0-44ef-977e-d040c4597df0?version=20.19.120
#G0957 | Generisk | Hackschnitzelkessel 120 - 400 kW | Stokerfyr 120-400 kW | 7141.52 | 18.7887 | 1.8029 | -3691.63 | 1 | stk | 3399 | http://www.oekobaudat.de/OEKOBAU.DAT/resource/processes/1de7287f-aa29-4d83-92c6-e88bc14c76c2?version=20.19.120
#G0961 | Generisk | Pfosten/Riegelsystem aus Aluminium | Curtain wall profiler, aluminium | 55.1564 | 3.4217 | - | -35.6544 | 1 | m | 5.7 | http://www.oekobaudat.de/OEKOBAU.DAT/resource/processes/1d2945e3-856e-4c5f-9894-e75bafad3a76?version=20.19.120
#G0964 | Generisk | Kunststoffprofil SBR | Plast profil SBR | 4.2015 | 3.1383 | - | -1.6957 | 1 | kg | 1 | http://www.oekobaudat.de/OEKOBAU.DAT/resource/processes/1b69b3a2-3164-436b-a934-ed7d926f5f53?version=20.19.120
#G0970 | Generisk | Lacksysteme Holzfassade halb-pigmentiert (Lasursystem) | Overflade, træfacade, semi-pigmenteret lasursystem | 2.7365 | 0.83687 | - | -0.26117 | 1 | kg | 1 | http://www.oekobaudat.de/OEKOBAU.DAT/resource/processes/1a4a4522-7297-4ae5-a430-689e89ec2159?version=20.19.120
#G0973 | Generisk | Porenbeton P4 05 unbewehrt | Porebeton 472 kg/m³ | 222.605 | 3.1746 | - | -0.96948 | 1 | m3 | 472 | http://www.oekobaudat.de/OEKOBAU.DAT/resource/processes/1a43ae76-2dc9-4a3a-9926-47e7137e773d?version=20.19.120
#G0976 | Generisk | Rohre für Strom-Wärmepumpe (Sole-Wasser, Erdkollektor) 10 kW | Rør til el-varmepumpe (lodret jordvarme, saltvand), collector, 10 kW | 363.115 | 0 | - | - | 1 | stk | 141 | http://www.oekobaudat.de/OEKOBAU.DAT/resource/processes/1a27c109-1e99-45e7-b198-7c79f926b996?version=20.19.120
#G0978 | Generisk | Splittmastixasphalt SMA | Skærvemastisk asfalt (SMA) | 0.076583 | 0 | - | -0.026305 | 1 | kg | 1 | http://www.oekobaudat.de/OEKOBAU.DAT/resource/processes/19f46be3-d65a-441f-8d74-dfc412160cf1?version=20.19.120
#G0984 | Generisk | Fensterglas einfach | Glas 4 mm | 13.3289 | - | 0.1637 | - | 1 | m2 | 10 | http://www.oekobaudat.de/OEKOBAU.DAT/resource/processes/1490b480-2c36-43f2-ba8b-4ea49948f7c3?version=20.19.120
#G0986 | Generisk | Gas-Brennwertgerät < 20 kW (Standgerät) | Kondenserende gaskedel <20 kW (standalone enhed) | 753.547 | 21.8182 | 1.5829 | -183.436 | 1 | stk | 133 | http://www.oekobaudat.de/OEKOBAU.DAT/resource/processes/12bd4f95-1ff1-4b63-8654-e2dca3fd38fe?version=20.19.120
#G0990 | Generisk | Metalllack (lösemittelbasiert) | Overflade, Metal maling (opløsningsmiddelbaseret) | 2.2862 | 0.14389 | - | -0.040474 | 1 | m2 | 0.21 | http://www.oekobaudat.de/OEKOBAU.DAT/resource/processes/118d1b5e-5f22-4d04-8711-c4b02de02209?version=20.19.120
#G0993 | Generisk | Lithium Eisenphosphat (LFP) Batterie (pro 1kWh Speicherkapazität) | Lithium jernfosfat (LiFePO4) batteri (1 kWh lagring) | 241.48 | - | 22.5933 | -35.2863 | 1 | stk | 23.3 | http://www.oekobaudat.de/OEKOBAU.DAT/resource/processes/10c531c8-329c-479a-bbe9-17990ca5dfd6?version=20.19.120
#G0996 | Generisk | Gas-Brennwertgerät 20-120 kW (Standgerät) | Kondenserende gaskedel 20-120 kW (standalone enhed) | 1268.3 | 46.7263 | 1.8029 | -392.75 | 1 | stk | 283 | http://www.oekobaudat.de/OEKOBAU.DAT/resource/processes/0fa37281-b976-458b-880e-46268ca7a294?version=20.19.120
#G1000 | Generisk | Wasserlack weiß | Overflade, Vandbaseret lak, hvid | 2.0123 | 0.85601 | - | -0.24092 | 1 | kg | 1 | http://www.oekobaudat.de/OEKOBAU.DAT/resource/processes/0f072f06-faa5-466e-970c-a7215685f5a2?version=20.19.120
#G1003 | Generisk | Betonrohr, unbewehrt | Betonrør, u-armeret | 0.13219 | 0.0073372 | - | -0.002054 | 1 | kg | 1 | http://www.oekobaudat.de/OEKOBAU.DAT/resource/processes/0eada728-b626-4f79-ba67-020635b4e67f?version=20.19.120
#G1006 | Generisk | PVC Plastisol | PVC plastisol | 2.4327 | 2.7394 | - | -0.55606 | 1 | kg | 1 | http://www.oekobaudat.de/OEKOBAU.DAT/resource/processes/0e39587e-8c05-4a8e-80b5-bb9a57bbe164?version=20.19.120
#G1009 | Generisk | Pelletkessel < 20 kW | Pellet-kedel, <20 kW | 1168.47 | 1.3187 | 1.8029 | -409.511 | 1 | stk | 335 | http://www.oekobaudat.de/OEKOBAU.DAT/resource/processes/0e03a1c1-0aa9-4e94-bbc5-653d967b0d8d?version=20.19.120
#G1013 | Generisk | Rotguss-Bauteil | Rørgods | 1.7732 | #G1298 | - | - | 1 | kg | 1 | http://www.oekobaudat.de/OEKOBAU.DAT/resource/processes/0cc9aee8-95a6-45bf-b581-1d982e593703?version=20.19.120
#G1018 | Generisk | Fassadenfarbe Silikat-Dispersionsfarbe | Overflade, Facademaling, silikat | 0.86577 | - | 0.015005 | -0.010823 | 1 | kg | 1 | http://www.oekobaudat.de/OEKOBAU.DAT/resource/processes/02f2750e-eec2-492a-9f05-b9600593b6c5?version=20.19.120
#G1021 | Generisk | Gipsputz (Gips-Kalk-Putz) | Puds, gips | 134.173 | - | 13.505 | - | 1 | m3 | 900 | http://www.oekobaudat.de/OEKOBAU.DAT/resource/processes/0b0d0210-c31d-4fc7-b11a-9cdfe0a87ed6?version=20.19.120
#G1023 | Generisk | Zementestrich | Afretningslag, cementbaseret | 0.18355 | - | 0.015005 | - | 1 | kg | 1 | http://www.oekobaudat.de/OEKOBAU.DAT/resource/processes/0973f221-2284-4892-ae3d-1b8c2986b6dd?version=20.19.120
#G1025 | Generisk | Strom-Wärmepumpe (Sole-Wasser, Erdsonde) 10 kW | Varmepumpe, jordvarmesonde, 10 kW | 855.755 | 4.353 | 0.030017 | -156.292 | 1 | stk | 563 | http://www.oekobaudat.de/OEKOBAU.DAT/resource/processes/0959c210-3af7-43df-9a7b-0f5ac19656ea?version=20.19.120
#G1032 | Generisk | Harnstoff-Formaldehydharz Ortschaum | Urea formaldehyd skum isolering | 2.8824 | 1.8759 | - | -0.66665 | 1 | kg | 1 | http://www.oekobaudat.de/OEKOBAU.DAT/resource/processes/08bdbef6-9134-422f-8504-00eeee75d31f?version=20.19.120
#G1035 | Generisk | Schnittholz Buche (12% Feuchte/10.7% H2O) | Træbrædder, bøg (12% fugtighed / 10,7% H2O) | -1093.21 | 1328.2 | - | -352.468 | 1 | m3 | 739.2 | http://www.oekobaudat.de/OEKOBAU.DAT/resource/processes/08bbc2e2-1513-4ce3-816e-99e95fdafc4e?version=20.19.120
#G1038 | Generisk | Lacksysteme Holzfenster Zwischenbeschichtung deckend weiß | Overflade, Vinduesmaling, mellemlag dækkende hvid | 1.782 | 0.78467 | - | -0.24399 | 1 | kg | 1 | http://www.oekobaudat.de/OEKOBAU.DAT/resource/processes/08138b62-1b5f-497a-bf9a-d7f857a2e575?version=20.19.120
#G1041 | Generisk | Kalk-Innenputz | Kalkpuds, tørstof | 190.611 | - | 13.505 | - | 1 | m3 | 900 | http://www.oekobaudat.de/OEKOBAU.DAT/resource/processes/07f3cd13-22bb-494d-803a-f0a440fbce7a?version=20.19.120
#G1043 | Generisk | Strom-Wärmepumpe (Sole-Wasser, Erdkollektor) 20 kW | Varmepumpe, jordvarmeslange, 20 kW | 392.972 | 4.353 | 0.030017 | -156.278 | 1 | stk | 184.2 | http://www.oekobaudat.de/OEKOBAU.DAT/resource/processes/063cabc8-b90e-4629-b514-a39dc10f0552?version=20.19.120
#G1047 | Generisk | Strom-Wärmepumpe (Sole-Wasser, Erdkollektor) 70 kW | Varmepumpe, jordvarmeslange, 70 kW | 931.906 | 11.4808 | 0.030017 | -267.738 | 1 | stk | 488.9 | http://www.oekobaudat.de/OEKOBAU.DAT/resource/processes/062fc223-898a-42bd-a133-8e0fe95cb7a5?version=20.19.120
#G1051 | Generisk | Baumwolle ökologisch | Bomuld, økologisk | -0.55384 | 2.2018 | - | -0.72283 | 1 | kg | 1 | http://www.oekobaudat.de/OEKOBAU.DAT/resource/processes/061f0d5b-61f4-476d-9f2e-96f6a6df7786?version=20.19.120
#G1054 | Generisk | Verbrennung Kunststoff in MVA inkl. Gutschrift | Affald (forbrænding), kunststof, fjernvarme | - | 2.5274 | - | -1.4054 | 1 | kg | 1 | http://www.oekobaudat.de/OEKOBAU.DAT/resource/processes/0532424f-838f-4411-b8cc-0e29ad16d64b?version=20.19.120
#G1056 | Generisk | Propan (R290) | Propan (R290) | 0.55688 | #G1298 | - | - | 1 | kg | 1 | http://www.oekobaudat.de/OEKOBAU.DAT/resource/processes/03517019-174a-47f4-8f28-01ed77584cb9?version=20.19.120
#G1057 | Generisk | Klimagerät (Direktverdampfer) (pro 1 kW) | Aircondition (direkte fordamper) (per 1 kW) | 45.7792 | 3.0398 | 0.42818 | -24.1576 | 1 | stk | 13.4 | http://www.oekobaudat.de/OEKOBAU.DAT/resource/processes/02f86799-1fba-4c8e-9820-027e6f2fae0e?version=20.19.120
#G1061 | Generisk | Fassadenfarbe Dispersionsfarbe | Overflade, Facademaling, akryl maling | 1.4813 | - | 0.015005 | -0.010125 | 1 | kg | 1 | http://www.oekobaudat.de/OEKOBAU.DAT/resource/processes/fcf6494c-aad2-4180-b1a2-392cc954ae52?version=20.19.120
#G1064 | Generisk | Schornstein gemauert (Einzügig) | Skorsten opmuret (1 rør) | 23.8032 | 1.6091 | - | - | 1 | m | 98.3 | http://www.oekobaudat.de/OEKOBAU.DAT/resource/processes/026e073f-83f3-4460-8b03-b748b7c9b597?version=20.19.120
#G1066 | Generisk | Hackschnitzelkessel < 20 kW | Stokerfyr <20 KW | 1642.03 | 3.4789 | 1.8029 | -683.535 | 1 | stk | 631 | http://www.oekobaudat.de/OEKOBAU.DAT/resource/processes/022640ea-1bf1-4ba9-82bd-da28d968e658?version=20.19.120
#G1070 | Generisk | Kältemittel R404a | Kølemiddel (R404a) | 9.486 | #G1298 | - | - | 1 | kg | 1 | http://www.oekobaudat.de/OEKOBAU.DAT/resource/processes/01ccf18a-a8cf-4da8-8e3d-951a2d136a3a?version=20.19.120
#G1071 | Generisk | Fenster-Beschlag für horizontales Schiebefenster | Beslag til vandrette skydevinduer | 5.7505 | - | #G0763 | #G0763 | 1 | stk | 0.696 | http://www.oekobaudat.de/OEKOBAU.DAT/resource/processes/00c28f1f-1d49-4c81-9208-138922a1dd6c?version=20.19.120
#G1072 | Generisk | Bitumenbahnen PYE PV 200 S5 (ungeschiefert) (Dicke 0,004 m) | Tagpap, bitumen toplag, ikke skiferbestrøet | 5.3554 | 0 | 0.4133 | - | 1 | m2 | 5.21 | http://www.oekobaudat.de/OEKOBAU.DAT/resource/processes/ff9336ea-fb7f-4299-8a40-5e9a28538c85?version=20.20.010
#G1075 | Generisk | Dreifachverglasung (Dicke: 0,036 m) | Rude (3-lags) | 57.7726 | 3.0348 | 0.49109 | -1.4054 | 1 | m2 | 30 | http://www.oekobaudat.de/OEKOBAU.DAT/resource/processes/fa9f6670-3170-4597-92ab-a2fdec7f1451?version=20.20.010
#G1079 | Generisk | Gummi-Bodenbelag profiliert EN 12199 (Dicke 0,00355 m) | Gummigulve profileret EN 12199 | 12.884 | 13.866 | - | -8.1733 | 1 | m2 | 4.82 | http://www.oekobaudat.de/OEKOBAU.DAT/resource/processes/f814e7e2-e438-4ea9-80cc-81254d01aba2?version=20.20.010
#G1082 | Generisk | Natursteinplatte, weich, Innenboden (Dicke 0,020 m) | Naturstensplade, blød, gulv | 14.9203 | 0.34974 | - | -0.10681 | 1 | m2 | 52 | http://www.oekobaudat.de/OEKOBAU.DAT/resource/processes/ef0d9cbc-4e89-4e78-8cb2-68f02a49b87d?version=20.20.010
#G1085 | Generisk | Marmorplatte (Dicke 0,02 m) | Marmorplade (tykkelse 0,02 m) | 16.2767 | 0.38154 | - | -0.10681 | 1 | m2 | 52 | http://www.oekobaudat.de/OEKOBAU.DAT/resource/processes/e9be7506-62ce-45b8-853f-c45c3f82401f?version=20.20.010
#G1088 | Generisk | Natursteinplatte, hart, Innenboden (Dicke 0,02 m) | Naturstensplade, hård, gulv | 31.7513 | 0.34974 | - | -0.10681 | 1 | m2 | 52 | http://www.oekobaudat.de/OEKOBAU.DAT/resource/processes/e8db532f-ee15-42a4-89c3-5ef789e1fb8f?version=20.20.010
#G1091 | Generisk | Korklinoleum Fußbodenbelag (Dicke 0,0025 m) | Kork linoleumsgulv (tykkelse 0,0025 m) | 3.6024 | 3.5868 | - | -0.35073 | 1 | m2 | 3.1 | http://www.oekobaudat.de/OEKOBAU.DAT/resource/processes/e5f97559-bb92-4c23-a722-480da1b559ad?version=20.20.010
#G1094 | Generisk | Mineralfaser Deckenplatten (Dicke 0,015 m) | Loftspanel med mineraluld | 3.4872 | 0 | 0.036013 | - | 1 | m2 | 2.4 | http://www.oekobaudat.de/OEKOBAU.DAT/resource/processes/def9e058-ac16-489e-9457-db7645404194?version=20.20.010
#G1097 | Generisk | Unterspannbahn PP (Dicke 0,00015 m) | Undertag, PP-membran | 0.40716 | 0.33362 | - | -0.16468 | 1 | m2 | 0.15 | http://www.oekobaudat.de/OEKOBAU.DAT/resource/processes/deb7fe73-3eb8-4f80-937b-7ce3a0a977ed?version=20.20.010
#G1100 | Generisk | Gipskartonplatte (Feuerschutz)(Dicke 0,0125 m) | Gipskartonplade, brandimprægneret | 1.5413 | - | 0.15005 | - | 1 | m2 | 10 | http://www.oekobaudat.de/OEKOBAU.DAT/resource/processes/da72684f-471c-425b-817d-69f262323f04?version=20.20.010
#G1102 | Generisk | Natursteinplatte, hart, Außenbereich (Dicke 0,08 m) | Naturstensplade, udendørsbrug | 5.7354 | 1.399 | - | -0.42723 | 1 | m2 | 208 | http://www.oekobaudat.de/OEKOBAU.DAT/resource/processes/da4b704a-c901-414f-943f-8e1ff0f4566c?version=20.20.010
#G1105 | Generisk | Bitumenbahnen PYE-PV 200 S5 ns (geschiefert) (Dicke 0,004 m) | Tagpap, bitumen toplag, skiferbestrøet | 5.3641 | 0 | 0.49183 | - | 1 | m2 | 6.2 | http://www.oekobaudat.de/OEKOBAU.DAT/resource/processes/d56bd904-09a0-4d30-bdbe-5d4f892cc12b?version=20.20.010
#G1108 | Generisk | Natursteinplatte, hart, Fassade (Dicke 0,030 m) | Naturstensplade, hård, facade | 32.4057 | 0.52461 | - | -0.16021 | 1 | m2 | 78 | http://www.oekobaudat.de/OEKOBAU.DAT/resource/processes/cb3f4a56-460c-4a3e-ae43-3e0a9dcb4319?version=20.20.010
#G1111 | Generisk | Dampfbremse PET gitterverstärkt (Dicke 0,0001 m) | Net-forstærket dampspærre PET | 0.74204 | 0.33103 | - | -0.10076 | 1 | m2 | 0.12 | http://www.oekobaudat.de/OEKOBAU.DAT/resource/processes/bc50a404-ddf0-4f37-b62f-95130786b004?version=20.20.010
#G1114 | Generisk | Steinzeugfliesen glasiert (Dicke 0,01 m) | Keramikfliser, glaseret | 6.1797 | 0.14674 | - | -0.04108 | 1 | m2 | 20 | http://www.oekobaudat.de/OEKOBAU.DAT/resource/processes/b4a0e610-e038-47d3-b86e-cef013cd7c83?version=20.20.010
#G1117 | Generisk | Trockenestrich (Gipskartonplatte) (Dicke 0,025 m) | Gips, tørstof (gipskartonplade) (tykkelse 0,025 m) | 3.119 | - | 0.30161 | - | 1 | m2 | 20.07 | http://www.oekobaudat.de/OEKOBAU.DAT/resource/processes/ab574186-139f-4816-b7c1-d457b1258c7d?version=20.20.010
#G1119 | Generisk | Trockenestrich (Gipsfaserplatte) (Dicke 0,025 m) | Gips, tørstof (gipsfiberplade) (tykkelse 0,025 m) | 7.5546 | 0 | 0.36163 | - | 1 | m2 | 24.07 | http://www.oekobaudat.de/OEKOBAU.DAT/resource/processes/a9a79b38-dc2c-4b51-a3cc-cf9fa0d299e7?version=20.20.010
#G1122 | Generisk | Unterspannbahn PUR auf PET-Vlies (Dicke 0,0005 m) | PUR-underlag på PET-flis (tykkelse 0,0005 m) | 1.0663 | 0.54176 | - | -0.19259 | 1 | m2 | 0.2 | http://www.oekobaudat.de/OEKOBAU.DAT/resource/processes/a92bd5a5-7cef-4050-8659-20a8d5a7a72b?version=20.20.010
#G1125 | Generisk | Dampfbremse PE (Dicke 0,0002 m) | Dampspærre PE (tykkelse 0,0002 m) | 0.3994 | 0.55595 | - | -0.27446 | 1 | m2 | 0.2 | http://www.oekobaudat.de/OEKOBAU.DAT/resource/processes/99792cbc-c5f4-4d2d-bc9e-3790509891a0?version=20.20.010
#G1128 | Generisk | Schiefer (Dicke 0,011 m) | Skifer | 15.0386 | 0.20177 | - | -0.061619 | 1 | m2 | 30 | http://www.oekobaudat.de/OEKOBAU.DAT/resource/processes/9049a94f-a527-4d87-a4b9-5a3a56f5ea19?version=20.20.010
#G1131 | Generisk | Folie für Gründach (Dicke 0,001 m) | Folie til grønt tag | 3.5493 | 4.9516 | - | -1.0053 | 1 | m2 | 1.13 | http://www.oekobaudat.de/OEKOBAU.DAT/resource/processes/8a37ac61-585c-43a8-9773-10fce30096e4?version=20.20.010
#G1134 | Generisk | Stabparkett (thickness 0,015 m) | Trægulv, stavparket, 22 mm | -15.0494 | 23.6049 | - | -6.3659 | 1 | m2 | 11.5 | http://www.oekobaudat.de/OEKOBAU.DAT/resource/processes/88619ce6-c0aa-43bd-9ac6-477b5d6ce442?version=20.20.010
#G1139 | Generisk | Bitumenbahnen V 60 (Dicke 0,005 m) | Dampspærre, bitumen | 2.0393 | 0 | 0.39664 | - | 1 | m2 | 5 | http://www.oekobaudat.de/OEKOBAU.DAT/resource/processes/73d1c1b7-d509-44c8-8518-848babdd7c01?version=20.20.010
#G1142 | Generisk | Gipsfaserplatte (Dicke 0,01 m) | Gipsfiberplade 10 mm | 3.1861 | 0 | 0.15005 | - | 1 | m2 | 10 | http://www.oekobaudat.de/OEKOBAU.DAT/resource/processes/6d535792-4351-4d7d-97c6-6d2c3624f3e0?version=20.20.010
#G1145 | Generisk | Lehmbauplatte (Dicke 0,02 m) | Lerplade (tykkelse 0,02 m) | 0.053094 | 0.043655 | - | -0.020563 | 1 | m2 | 14 | http://www.oekobaudat.de/OEKOBAU.DAT/resource/processes/6aff7a60-d7cd-430e-8b15-02556b6f62ff?version=20.20.010
#G1148 | Generisk | Unterspannbahn PE gewebeverstärkt (Dicke 0,00015 m) | Undertag, fiberarmeret PE-membran | 0.42563 | 0.31544 | - | -0.14272 | 1 | m2 | 0.14 | http://www.oekobaudat.de/OEKOBAU.DAT/resource/processes/66a90b47-27b8-46ce-830e-8ed22f4165d8?version=20.20.010
#G1151 | Generisk | Bitumenbahnen G 200 S4 (Dicke 0,004 m) | Tagpap, bitumen undermembran | 2.4749 | 0 | 0.39664 | - | 1 | m2 | 5 | http://www.oekobaudat.de/OEKOBAU.DAT/resource/processes/64da45fc-f415-4875-8a4e-7c23fe7a7aa9?version=20.20.010
#G1154 | Generisk | Linoleum (Dicke 0,0025 m) | Linoleum gulvbelægning (tykkelse 0,0025 m) | -3.2476 | 3.5866 | - | -0.44445 | 1 | m2 | 3 | http://www.oekobaudat.de/OEKOBAU.DAT/resource/processes/56e977b3-d042-4843-b40d-3a33dbb5a555?version=20.20.010
#G1157 | Generisk | PVC-Dachbahnen (Dicke 0,0012 m) | Tagmembran, PVC | 6.0729 | 4.9303 | - | -1.0009 | 1 | m2 | 1.5 | http://www.oekobaudat.de/OEKOBAU.DAT/resource/processes/4f4e989b-bd5e-4d85-9a50-53f3c61eea70?version=20.20.010
#G1160 | Generisk | Korkplatten 1m² (Dicke 0,008 m) | Korkfliser 8 mm | -6.0841 | 6.3865 | - | -0.66548 | 1 | m2 | 3.6 | http://www.oekobaudat.de/OEKOBAU.DAT/resource/processes/4e2c6692-148d-4311-b0cf-f0f174002d9e?version=20.20.010
#G1163 | Generisk | PE-Noppenfolie zur Abdichtung (Dicke 0,00125 m) | Fugtisolering, grundmursplade, PE | 4.0891 | 4.1453 | - | -2.0467 | 1 | m2 | 1.2 | http://www.oekobaudat.de/OEKOBAU.DAT/resource/processes/49b4cbe9-ac63-4811-a1c7-dd7278db8ac0?version=20.20.010
#G1166 | Generisk | Mehrschichtparkett (Dicke 0,01 m) | Parket, flerlag (tykkelse 0,01 m) | -4.4533 | 11.8038 | - | -2.3163 | 1 | m2 | 6.5 | http://www.oekobaudat.de/OEKOBAU.DAT/resource/processes/3b66b7be-bc1e-4dd4-8779-453d4f81825f?version=20.20.010
#G1169 | Generisk | Korkplatten 1m², (Dicke 0,006 m) | Korkfliser 6 mm | -4.5649 | 4.8449 | - | -0.54494 | 1 | m2 | 2.7 | http://www.oekobaudat.de/OEKOBAU.DAT/resource/processes/38babeb7-2b2f-42e2-9270-0daac46ebe07?version=20.20.010
#G1172 | Generisk | Gipswandbauplatte (Dicke 0,1 m) | Gips, vægplade (tykkelse 0,1 m) | 22.3539 | - | 1.2605 | - | 1 | m2 | 84 | http://www.oekobaudat.de/OEKOBAU.DAT/resource/processes/38a8d707-0c7f-4d91-a3db-9b5b2c9bb147?version=20.20.010
#G1174 | Generisk | Korkplatten 1m² (Dicke 0,004 m) | Korkfliser 4 mm | -3.0428 | 3.2153 | - | -0.35107 | 1 | m2 | 1.8 | http://www.oekobaudat.de/OEKOBAU.DAT/resource/processes/360cbe6a-bd01-4660-bd08-f7d3eb3d8b79?version=20.20.010
#G1177 | Generisk | Dachbahnen EPDM (Dicke 0,0015 m) | Tagfolie EPDM | 8.5995 | 6.7996 | - | -3.3914 | 1 | m2 | 2 | http://www.oekobaudat.de/OEKOBAU.DAT/resource/processes/341e2e42-dab2-427b-86f6-a80c701b6071?version=20.20.010
#G1180 | Generisk | Gipskartonplatte (imprägniert) (Dicke 0,0125 m) | Gipskartonplade 13 mm, imprægneret | 1.6228 | - | 0.15005 | - | 1 | m2 | 10 | http://www.oekobaudat.de/OEKOBAU.DAT/resource/processes/07423e99-8c7c-4e93-8311-dcf7ae85c41d?version=20.20.010
#G1182 | Generisk | FASBA e.V. Baustroh | Halm | -127 | 0 | 134 | 0 | 1 | m3 | 100 | https://www.oekobaudat.de/OEKOBAU.DAT/datasetdetail/process.xhtml?uuid=d2d1b29f-8dd7-4373-ab2a-de57acd51e72&version=00.00.029
#G1186 | Generisk | Lichtkuppeln - LAMILUX Heinrich Strunz GmbH - Lichtkuppel F100 | Ovenlyskuppel, plast (komplet ovenlys) | 45.7 | 42.5 | 0.18 | -37.1 | 1 | m2 | 35.2 | http://www.oekobaudat.de/OEKOBAU.DAT/resource/processes/2bf377b2-7923-4e05-b7a0-3c02e63d3476?version=00.00.007
#G1190 | Generisk | Lichtbänder - LAMILUX Heinrich Strunz GmbH - Rauchlift Lichtband S | Rytterlys, plast/aluminium (komplet vindue) | 84.7 | 10.6 | 0.0495 | -68.6 | 1 | m2 | 18.8 | http://www.oekobaudat.de/OEKOBAU.DAT/resource/processes/da649461-9a6f-49c9-aa2e-5d91b1969328?version=00.00.003
#G1194 | Generisk | Tageslichtsysteme - LAMILUX Heinrich Strunz GmbH - Flachdach Fenster FE | Fladtagsvindue, plast (komplet vindue) | 226 | 15.1 | 0.21 | -148 | 1 | m2 | 72.1 | http://www.oekobaudat.de/OEKOBAU.DAT/resource/processes/966b0795-c7e3-4f23-86ba-55c4aa8fb5ff?version=00.00.004
#G1198 | Generisk | Glasarchitektur - LAMILUX Heinrich Strunz GmbH - Glasdach PR60 | Glastag, aluminium (komplet vindue) | 232 | 10.6 | 0.12 | -77.4 | 1 | m2 | 61.8 | http://www.oekobaudat.de/OEKOBAU.DAT/resource/processes/f4e70d32-54be-4de5-9771-855e038b9133?version=00.00.005
#G1202 | Generisk | Tür - Hörmann KG Eckelhausen - Haustür | Dør, alu, hoveddør | 163.382 | 10.5204 | 0.11705 | -92.5086 | 1 | m2 | 47 | http://www.oekobaudat.de/OEKOBAU.DAT/resource/processes/4d22a515-cfcc-4bcb-bbf9-a6e647bed9ab?version=00.00.007
#G1206 | Generisk | Tür - Hörmann KG Eckelhausen - Rauchschutztür | Dør, alu, røgdør | 157.17 | 0.86649 | 0.23807 | -70.2062 | 1 | m2 | 41 | http://www.oekobaudat.de/OEKOBAU.DAT/resource/processes/8526239b-fa75-4b15-b4d5-790f1a15bba6?version=00.00.009
#G1210 | Generisk | Tür - Hörmann KG Eckelhausen - Feuerschutztür T30 | Dør, alu, T30/EI30 | 221.423 | 0.92727 | 0.3896 | -74.0761 | 1 | m2 | 55 | http://www.oekobaudat.de/OEKOBAU.DAT/resource/processes/b9c08cf4-c6ad-4f12-bd5a-524c5a10ef51?version=00.00.008
#G1214 | Generisk | Tür - Hörmann KG Eckelhausen - Feuerschutztür T90 | Dør, alu, T90/EI90 | 351.666 | 0.92726 | 0.86345 | -84.7245 | 1 | m2 | 101 | http://www.oekobaudat.de/OEKOBAU.DAT/resource/processes/34a3f341-4af5-4ad4-9e17-6ff9b0713dfc?version=00.01.007
#G1218 | Generisk | Tor - EFAFLEX Tor- und Sicherheitssysteme GmbH & Co. KG - Schnelllauf-Spiraltor SST Alu | Dør, industriport | 263.69 | 0.0519 | 5.71 | -121.04 | 1 | m2 | 88.54 | http://www.oekobaudat.de/OEKOBAU.DAT/resource/processes/81f26749-0b39-4eb5-9015-bbebae3c7413?version=00.00.008
#G1222 | Generisk | Tür - Teckentrup GmbH & Co. KG - Multifunktionstür | Dør, stål, indv/udv/brand/røg mv | 135.75 | 0.0578 | 1.72 | -63.02 | 1 | m2 | 44.1 | http://www.oekobaudat.de/OEKOBAU.DAT/resource/processes/24f9f8e0-423c-4fe3-a16a-7b93efae9421?version=00.02.004
#G1226 | Generisk | Mineralwolle (Innenausbau-Dämmung) | Mineraluld, alm. | 40.3055 | 0.72123 | 0.39958 | - | 1 | m3 | 26.25 | http://www.oekobaudat.de/OEKOBAU.DAT/resource/processes/fafd5743-0b42-4614-8e3d-5c4eacdfba98?version=20.20.020
#G1229 | Generisk | Mineralwolle (Fassaden-Dämmung) | Mineraluld, facadesystem | 70.3915 | 1.2697 | 0.70344 | - | 1 | m3 | 46.25 | http://www.oekobaudat.de/OEKOBAU.DAT/resource/processes/f8afef87-5de3-4996-838c-1f2af9ef81df?version=20.20.020
#G1232 | Generisk | Blähton Körnung | Letklinker, ekspanderet ler, nødder | 0.32 | #G0789 | - | - | 1 | kg | 1 | http://www.oekobaudat.de/OEKOBAU.DAT/resource/processes/f70e7397-ab7b-47c8-a172-6992a615ee2e?version=20.20.020
#G1234 | Generisk | WDVS Verklebung und Beschichtung Kratzputz mineralisch | ETICS limning og mineralsk puds (Kratzputz) | 9.8439 | 0 | 0.52784 | - | 1 | m2 | 35.18 | http://www.oekobaudat.de/OEKOBAU.DAT/resource/processes/e5cd5727-a516-4081-8fdf-4fc0ce142d90?version=20.20.020
#G1238 | Generisk | Schmelzkammergranulat | Smeltekammergranulat | 0 | #G0789 | - | - | 1 | kg | 1 | http://www.oekobaudat.de/OEKOBAU.DAT/resource/processes/d895bdb7-0dff-457e-9ad2-45662fc227f5?version=20.20.020
#G1251 | Generisk | WDVS Verklebung und Beschichtung Silikat-Dispersionsputz | ETICS-limning og belægning af silikatdispersionspuds | 5.4803 | 0 | - | - | 1 | m2 | 12.48 | http://www.oekobaudat.de/OEKOBAU.DAT/resource/processes/94ef6ac0-956a-4d60-9062-990df91e7917?version=20.20.020
#G1253 | Generisk | Bims-Planstein (SFK-4) | Pimpsten (SFK-4) | 78.0446 | 6.6035 | - | -1.8486 | 1 | m3 | 900 | http://www.oekobaudat.de/OEKOBAU.DAT/resource/processes/8f44840b-28ae-418b-bf12-fcac5b7c68b3?version=20.20.020
#G1256 | Generisk | WDVS Verklebung und Beschichtung Kunstharzputz | ETICS-limning og belægning af syntetisk harpikspuds | 6.7029 | 0 | 0.18721 | - | 1 | m2 | 12.48 | http://www.oekobaudat.de/OEKOBAU.DAT/resource/processes/88cc57f7-384d-47a3-826a-e4fce57a32bd?version=20.20.020
#G1259 | Generisk | Mineralwolle (Schrägdach-Dämmung) | Mineraluld, skråtag | 46.5164 | 0.78321 | 0.45552 | - | 1 | m3 | 30 | http://www.oekobaudat.de/OEKOBAU.DAT/resource/processes/86380db6-3062-4d40-826d-732c24ed3cad?version=20.20.020
#G1266 | Generisk | WDVS Verklebung und Beschichtung Leichtputz mineralisch | ETICS limning og mineralsk letpuds | 4.7357 | 0 | 0.16836 | - | 1 | m2 | 11.4 | http://www.oekobaudat.de/OEKOBAU.DAT/resource/processes/6108c144-5112-4f18-bcb1-d1ff8eb831a6?version=20.20.020
#G1270 | Generisk | WDVS Verklebung und Beschichtung Dekorputz mineralisch | ETICS limning og mineralsk puds (Dekorputz) | 7.3368 | 0 | 0.25839 | - | 1 | m2 | 17.4 | http://www.oekobaudat.de/OEKOBAU.DAT/resource/processes/49fe2b06-ea9c-4cef-b0a1-a75fd1ed6bf8?version=20.20.020
#G1273 | Generisk | Mineralwolle (Flachdach-Dämmung) | Mineraluld, trykfast til tagsystem | 209.503 | 3.9764 | 2.203 | - | 1 | m3 | 145 | http://www.oekobaudat.de/OEKOBAU.DAT/resource/processes/4477c6ca-b728-41fb-a231-366e159a73df?version=20.20.020
#G1276 | Generisk | Blähton Sand | Ekspanderet Ler, sand | 0.33827 | #G0789 | - | - | 1 | kg | 1 | http://www.oekobaudat.de/OEKOBAU.DAT/resource/processes/3749834e-307f-4cb2-b903-4ef4bd463446?version=20.20.020
#G1278 | Generisk | Mineralwolle (Boden-Dämmung) | Mineraluld, terræn | 133.91 | 2.331 | 1.2914 | - | 1 | m3 | 85 | http://www.oekobaudat.de/OEKOBAU.DAT/resource/processes/2691d6e4-a41e-40d7-92ca-680f8785fc1d?version=20.20.020
#G1287 | Generisk | WDVS Verklebung und Beschichtung Silikonharzputz | ETICS limning og silikonepuds | 5.4803 | 0 | 0.18721 | - | 1 | m2 | 12.3 | http://www.oekobaudat.de/OEKOBAU.DAT/resource/processes/1b84e630-6489-493e-a066-1b976684dd03?version=20.20.020
#G1292 | Generisk | Oriented Strand Board (Durchschnitt DE) | OSB-plade | -572.706 | #G0810 | - | #G0810 | 1 | m3 | 600 | http://www.oekobaudat.de/OEKOBAU.DAT/resource/processes/e71b8242-eda8-408a-9ff8-37cd28896b4a?version=01.02.000
#G1294 | Generisk | Spanplatte - melaminbeschichtet (Durchschnitt DE) | Spånplade, melaminbelagt | -691.465 | #G0810 | - | #G0810 | 1 | m3 | 633.29 | http://www.oekobaudat.de/OEKOBAU.DAT/resource/processes/c56b1971-bdde-41b5-b139-9daed5baca91?version=00.02.000
#G1295 | Generisk | Massivholzparkett (Durchschnitt DE) | Parket i massivt træ | -12.0662 | #G0765 | - | #G0765 | 1 | m2 | 11.71 | http://www.oekobaudat.de/OEKOBAU.DAT/resource/processes/1e86515c-3d07-4c59-8f81-84cc5fe0fca7?version=00.02.000
#G1296 | Generisk | Hochdichte Faserplatte (Durchschnitt DE) | Træfiberplade, høj densitet, HDF | -854.246 | #G0810 | - | #G0810 | 1 | m3 | 849.92 | http://www.oekobaudat.de/OEKOBAU.DAT/resource/processes/6e578da4-f52f-440c-87b9-a4ba2344b426?version=00.02.000
#G1297 | Generisk | Mitteldichte Faserplatte (Durchschnitt DE) | Træfiberplade, medium densitet, MDF | -726.358 | #G0810 | - | #G0810 | 1 | m3 | 737.5 | http://www.oekobaudat.de/OEKOBAU.DAT/resource/processes/e5141109-efd6-4fbc-a850-53a48ad30f18?version=00.02.000
#G1298 | Generisk | Leer Abfallprozess | Tom affaldsproces | - | 0 | - | - | 1 | kg | 1
#G1301 | Generisk | Silikatfarbe (innen) | Silikatmaling (indendørs) | 0.955 | #G0789 | - | - | 1 | kg | 1 | http://www.epddanmark.dk/media/1035/md-keim-farver-18012-en.pdf
#G1302 | Generisk | Silikatfarbe (aussen) | Silikatmaling (udendørs) | 1.2 | #G0789 | - | - | 1 | kg | 1 | http://www.epddanmark.dk/media/1036/md-keim-farver-18013-en.pdf
#G1303 | Generisk | Laminat-Fußbodenbeläge | Laminatgulv 8 mm | -5.272 | 13.5 | - | -3.649 | 1 | m2 | 7.45 | https://www.oekobaudat.de/OEKOBAU.DAT/datasetdetail/process.xhtml?uuid=8f764a39-2539-4510-8c0a-ab5d67fbb59b&stock=OBD_2020_II&lang=de
#G1306 | Generisk | Öl-Niedertemperaturgerät < 20 kW (Standgerät) | Oliekedel, lav temperatur, kondenserende, < 20 kW | 891.1 | 26.61 | 1.803 | -223.6 | 1 | stk | 162 | https://oekobaudat.de/OEKOBAU.DAT/datasetdetail/process.xhtml?uuid=0c44c3ec-2984-4985-995c-90a4881505a0&version=20.19.120
#G1310 | Generisk | Öl-Niedertemperaturgerät 20-120 kW (Standgerät) | Oliekedel, lav temperatur, kondenserende, 20-120 kW | 1755 | 72.67 | 1.803 | -610.8 | 1 | stk | 439 | https://oekobaudat.de/OEKOBAU.DAT/datasetdetail/productFlow.xhtml?uuid=f556eb88-ea53-403c-bda4-c38de1855844&version=39.00.000
#G1314 | Generisk | Öl-Niedertemperaturgerät 120-400 kW (Standgerät) | Oliekedel, lav temperatur, kondenserende, 120-400 kW | 5075 | 249.5 | 1.803 | -2099 | 1 | stk | 1504 | https://oekobaudat.de/OEKOBAU.DAT/datasetdetail/process.xhtml?uuid=e88588a0-0974-4214-86bd-dcbf5caf656a&version=20.19.120
#G2000 | Generisk | Bauschutt-Deponierung | Affald, byggeaffald, deponering (ikke glas) | - | - | 0.013641 | - | 1 | kg | 1 | http://www.oekobaudat.de/OEKOBAU.DAT/resource/processes/b7cacb37-7945-4518-be5a-bf7df7edf5c2?version=20.19.120
#G2001 | Generisk | ROCKWOOL Steinwolle-Dämmstoff im hohen Rohdichtebereich | Affald, stenuld høj densitet | - | - | 2.46 | -5.42 | 1 | m3 | 155 | http://www.oekobaudat.de/OEKOBAU.DAT/resource/processes/b0e3aedd-a5e2-4b97-b0f3-e51548912687?version=00.06.000
#G2002 | Generisk | ROCKWOOL Steinwolle-Dämmstoff im niedrigen Rohdichtebereich | Affald, stenuld lav densitet | - | - | 0.62 | -1.36 | 1 | m3 | 39 | http://www.oekobaudat.de/OEKOBAU.DAT/resource/processes/ec17f51c-27ff-4729-977e-cd0e273c2ee3?version=00.03.000
#G2003 | Generisk | ROCKWOOL Steinwolle-Dämmstoff im mittleren Rohdichtebereich | Affald, stenuld middel densitet | - | - | 1.52 | -3.36 | 1 | m3 | 96 | http://www.oekobaudat.de/OEKOBAU.DAT/resource/processes/eca9691f-06d7-48a7-94a9-ea808e2d67e8?version=00.06.000
#G2004 | Generisk | Verbrennung Altteppich in MVA inkl. Gutschrift | Affald (forbrænding), tekstil, fjernvarme | - | 1.7394 | - | -0.82617 | 1 | kg | 1 | http://www.oekobaudat.de/OEKOBAU.DAT/resource/processes/97505f38-cf73-475a-a8d8-cc2db219565b?version=20.19.120
#G2005 | Generisk | Verbrennung Polystyrol (PS) in MVA inkl. Gutschrift | Affald (forbrænding), polystyren (PS), fjernvarme | - | 3.3789 | - | -1.5469 | 1 | kg | 1 | http://www.oekobaudat.de/OEKOBAU.DAT/resource/processes/56d90d2e-11c8-4b49-bc6c-c61f682d0be1?version=20.19.120
#G2006 | Generisk | Fußbodenbelag mehrschichtiges Nadelvlies (Dicke 0,006 m) | Tæppe gulvbelægning (tykkelse 0,006 m) | - | 4.0453 | - | -1.6044 | 1 | m2 | 1.4 | http://www.oekobaudat.de/OEKOBAU.DAT/resource/processes/76ab64f6-6d08-4b67-8cd7-13d26e68d95a?version=20.20.010
#G2007 | Generisk | Kupferrohr (blank) | Kobberrør (blank) | - | 0.0013641 | - | -1.1401 | 1 | kg | 1 | http://www.oekobaudat.de/OEKOBAU.DAT/resource/processes/55e5f6b9-224f-4938-8ae7-5495fade6f19?version=20.19.120
#G2008 | Generisk | Kupferrohr (ummantelt) | Kobberrør (coatede) | - | 0.0013641 | - | -1.405 | 1 | kg | 1 | http://www.oekobaudat.de/OEKOBAU.DAT/resource/processes/5c82c3cf-7c88-441f-b430-a815501d06e1?version=20.19.120
#S0001 | Standard |  | Enfamiliehuse, afløb | 0.4315 | 0.5685 | 0 | -0.281 | 1 | m2
#S0002 | Standard |  | Enfamiliehuse, vand | 2.4155 | 0.5845 | 0 | -1.47 | 1 | m2
#S0003 | Standard |  | Enfamiliehuse, varme, ventilation og køl | 24.6995 | 5.2835 | 0.017 | -9.875 | 1 | m2
#S0004 | Standard |  | Rækkehuse, afløb | 2.07 | 2.43 | 0 | -1.025 | 1 | m2
#S0005 | Standard |  | Rækkehuse, vand | 1.22 | 0.78 | 0 | -0.615 | 1 | m2
#S0006 | Standard |  | Rækkehuse, varme, ventilation og køl | 22.422 | 3.205 | 0.0135 | -10.175 | 1 | m2
#S0007 | Standard |  | Etageboliger, afløb | 2.7 | 3.3 | 0 | -1.62 | 1 | m2
#S0008 | Standard |  | Etageboliger, vand | 2.61 | 0.39 | 0 | -1.41 | 1 | m2
#S0009 | Standard |  | Etageboliger,varme, ventilation og køl | 21.675 | 3.825 | 0 | -8.415 | 1 | m2
#S0010 | Standard |  | Kontor, skoler og daginstitutioner, afløb | 0.9 | 1.1 | 0 | -0.54 | 1 | m2
#S0011 | Standard |  | Kontor, skoler og daginstitutioner, vand | 2.4 | 0.6 | 0 | -0.96 | 1 | m2
#S0012 | Standard |  | Kontor, skoler og daginstitutioner, varme, ventilation og køl | 36.12 | 5.88 | 0 | -17.64 | 1 | m2
#S0013 | Standard |  | Øvrige bygninger, afløb | 1.125 | 1.375 | 0 | -0.675 | 1 | m2
#S0014 | Standard |  | Øvrige bygninger, vand | 3.2 | 0.8 | 0 | -1.28 | 1 | m2
#S0015 | Standard |  | Øvrige bygninger, varme, ventilation og køl | 46.87 | 7.63 | 0 | -22.89 | 1 | m2

## 1.14_Appendiks_AndreDatasæt (hidden)
Appendiks: Andre datasæt
Sorterings ID | Type af data | Oprindeligt navn | Dansk navn | GWP_A1-A3 | GWP_C3 | GWP_C4 | GWP_D | Deklareret faktor | Deklareret enhed | Densitet | Link
#M0001 | Branche | Metal ceiling systems made of steel | Nedhængt loft i stål | 2.79 | 0.00781 | - | -1.63 | 1 | kg | 1 | https://www.epddanmark.dk/media/4y3d0jsw/md-19003-en-dampa-aps-taim-e-v.pdf
#M0002 | Branche |  | Træ-alu vindue med 3-lags rude | 82.35 | 18.8 | 1.09 | -29.1 | 1 | m2 | 36.4 | https://www.epddanmark.dk/media/m2bfi4ei/md-22040-da.pdf
#M0003 | Standard |  | Tom | 0 | 0 | 0 | 0 | 1 | kg | 0

## 1.15_Appendiks_Materialer (hidden)
Appendiks: Overblik af materialer
Materiale ID | Materiale | #B1346 |  |  |  |  | Type af data | Oprindeligt navn | Dansk navn | GWP_A1-A3 | GWP_C3 | GWP_C4 | GWP_D | Deklareret faktor | Deklareret enhed | Densitet | Link | Type ID | Materialetyper | Affaldsprocent | Transport med lastbil [km] | Transport med skib [km]
#I0001 | Anodisering af aluminiumplade | #G0143 | #G1298 | #G0143 | #G0143 | Sorterings ID | Generisk | Eloxiertes Aluminiumblech | Overflade, Anodisering af aluminiumplade | 6.1193 | 0 | - | - | 1 | m2 | 1 | http://www.oekobaudat.de/OEKOBAU.DAT/resource/processes/ecf20fae-fe11-41ad-b248-8b4118fd7cc7?version=20.19.120 | #T0008 | Andre materialer | 10% | 500 | 0
#I0002 | Aluminiumsprofil | #G0333 | #G0333 | #G0500 | #G0500 |  | Generisk | Aluminium Profil | Aluminiumsprofil | 10.677 | - | 0.00068207 | -8.2678 | 1 | kg | 1 | http://www.oekobaudat.de/OEKOBAU.DAT/resource/processes/bd6d6d89-b76d-4002-a217-afffbb8aa308?version=20.19.120 | #T0008 | Andre materialer | 10% | 500 | 0
#I0003 | Aluminiumsplade | #G0452 | #G0452 | #G0500 | #G0500 |  | Generisk | Aluminiumblech | Aluminiumsplade | 10.4617 | - | 0.00068207 | -8.2678 | 1 | kg | 1 | http://www.oekobaudat.de/OEKOBAU.DAT/resource/processes/a4c1c27c-53a0-4027-83f6-88c52c758bb1?version=20.19.120 | #T0008 | Andre materialer | 10% | 500 | 0
#I0004 | Grus | #G0158 | #G0158 | #G0158 | #G0158 |  | Generisk | Kies 2/32 getrocknet | Grus 2-32 mm, tørret | 0.033259 | 0.0073372 | - | -0.002054 | 1 | kg | 1 | http://www.oekobaudat.de/OEKOBAU.DAT/resource/processes/e7b1d3c2-3494-4ae6-9f98-d4d507dcd0c2?version=20.19.120 | #T0009 | Grus | 5% | 200 | 0
#I0005 | Tagpap undermembran | #G1151 | #G1151 | #G1151 | #G1151 |  | Generisk | Bitumenbahnen G 200 S4 (Dicke 0,004 m) | Tagpap, bitumen undermembran | 2.4749 | 0 | 0.39664 | - | 1 | m2 | 5 | http://www.oekobaudat.de/OEKOBAU.DAT/resource/processes/64da45fc-f415-4875-8a4e-7c23fe7a7aa9?version=20.20.010 | #T0008 | Andre materialer | 10% | 500 | 0
#I0006 | Tagpap toplag | #G1072 | #G1072 | #G1072 | #G1072 |  | Generisk | Bitumenbahnen PYE PV 200 S5 (ungeschiefert) (Dicke 0,004 m) | Tagpap, bitumen toplag, ikke skiferbestrøet | 5.3554 | 0 | 0.4133 | - | 1 | m2 | 5.21 | http://www.oekobaudat.de/OEKOBAU.DAT/resource/processes/ff9336ea-fb7f-4299-8a40-5e9a28538c85?version=20.20.010 | #T0008 | Andre materialer | 10% | 500 | 0
#I0007 | Mursten tegl | #G0116 | #G0116 | #G0116 | #G0116 |  | Generisk | Vormauerziegel | Teglsten, formur | 528.541 | 13.207 | - | -3.6972 | 1 | m3 | 1800 | http://www.oekobaudat.de/OEKOBAU.DAT/resource/processes/f74a19da-df9a-4462-a632-3b3dc83377b1?version=20.19.120 | #T0008 | Andre materialer | 10% | 500 | 0
#I0008 | Tagsten tegl | #G0577 | #G0577 | #G0577 | #G0577 |  | Generisk | Dachziegel | Tagsten, tegl | 15.8784 | 0.30266 | - | -0.092429 | 1 | m2 | 45 | http://www.oekobaudat.de/OEKOBAU.DAT/resource/processes/826fa2c2-c691-4844-83d3-aea0e8a54bcd?version=20.19.120 | #T0008 | Andre materialer | 10% | 500 | 0
#I0009 | Tagsten beton | #G0005 | #G0005 | #G0005 | #G0005 |  | Generisk | Dachsteine | Tagsten, beton | 255.909 | - | 16.07 | -2.681 | 1 | t | 1 | https://oekobaudat.de/OEKOBAU.DAT/datasetdetail/process.xhtml?uuid=19249f5e-d218-43dd-834d-aa60f389adae&version=00.03.000&stock=OBD_2021_II&lang=de | #T0008 | Andre materialer | 10% | 500 | 0
#I0010 | Konstruktionstræ | #B1325 | #B1325 | #B1325 | #B1325 |  | Branche | Ikke tilgængelig | Konstruktionstræ af nåletræ, Høvlet (Forbrænding EoL) | -652 | 709 | 0 | -425 | 1 | m3 | 536 | https://www.epddanmark.dk/media/4p1frhby/md-20003-en-tr%c3%a6-dk-c-o-tr%c3%a6-og-m%c3%b8belindustrien.pdf | #T0001 | Konstruktionstræ | 5% | 600 | 170
#I0011 | Krydslamineret træ | #B1318 | #B1318 | #B1318 | #B1318 |  | Branche | Ikke tilgængelig | Krydslamineret træ, CLT (Forbrænding EoL) | -664 | 744 | 0 | -387 | 1 | m3 | 470 | https://www.epddanmark.dk/media/tmwhxyym/md-20007-en_rev1_tr%c3%a6dk.pdf | #T0002 | Krydslamineret træ | 5% | 1400 | 0
#I0012 | Afløb for etageboliger | #S0007 | #S0007 | #S0007 | #S0007 |  | Standard | Ikke tilgængelig | Etageboliger, afløb | 2.7 | 3.3 | 0 | -1.62 | 1 | m2 | Ikke tilgængelig | Ikke tilgængelig | #T0008 | Andre materialer | 10% | 500 | 0
#I0013 | Afløb for rækkehuse | #S0004 | #S0004 | #S0004 | #S0004 |  | Standard | Ikke tilgængelig | Rækkehuse, afløb | 2.07 | 2.43 | 0 | -1.025 | 1 | m2 | Ikke tilgængelig | Ikke tilgængelig | #T0008 | Andre materialer | 10% | 500 | 0
#I0014 | Afløb for enfamiliehuse | #S0001 | #S0001 | #S0001 | #S0001 |  | Standard | Ikke tilgængelig | Enfamiliehuse, afløb | 0.4315 | 0.5685 | 0 | -0.281 | 1 | m2 | Ikke tilgængelig | Ikke tilgængelig | #T0008 | Andre materialer | 10% | 500 | 0
#I0015 | Afløb for kontor, skoler og daginstitutioner | #S0010 | #S0010 | #S0010 | #S0010 |  | Standard | Ikke tilgængelig | Kontor, skoler og daginstitutioner, afløb | 0.9 | 1.1 | 0 | -0.54 | 1 | m2 | Ikke tilgængelig | Ikke tilgængelig | #T0008 | Andre materialer | 10% | 500 | 0
#I0016 | Afløb for øvrige bygninger | #S0013 | #S0013 | #S0013 | #S0013 |  | Standard | Ikke tilgængelig | Øvrige bygninger, afløb | 1.125 | 1.375 | 0 | -0.675 | 1 | m2 | Ikke tilgængelig | Ikke tilgængelig | #T0008 | Andre materialer | 10% | 500 | 0
#I0017 | Elevator etagekomponenter | #G0460 | #G0460 | #G0460 | #G0460 |  | Generisk | Fahrstuhl - Komponenten (stockwerkabhängig) | Elevator (komponenter pr. etage) | 969.289 | 0.29518 | - | -493.136 | 1 | stk | 333 | http://www.oekobaudat.de/OEKOBAU.DAT/resource/processes/a074d0aa-68fd-4105-9b27-e9cf0042cb4d?version=20.19.120 | #T0008 | Andre materialer | 10% | 500 | 0
#I0018 | EPS isolering 35 | #G0046 | #G0046 | #G0046 | #G0046 |  | Generisk | EPS-Hartschaum für Decken/Böden und als Perimeterdämmung B/P-035 | EPS isolering til lofter / gulve og kælderydervæg / terrændæk 035 | 75.4 | - | 85.9 | -45.2 | 1 | m3 | 25.9 | http://www.oekobaudat.de/OEKOBAU.DAT/resource/processes/ee10b277-07b5-4c0a-8a48-e0412a9630ff?version=00.07.000 | #T0008 | Andre materialer | 10% | 500 | 0
#I0019 | EPS isolering 40 | #G0049 | #G0049 | #G0049 | #G0049 |  | Generisk | EPS-Hartschaum für Wände und Dächer W/D-040 | EPS isolering til vægge og tage 040 | 52.5 | - | 59.5 | -31.3 | 1 | m3 | 18 | http://www.oekobaudat.de/OEKOBAU.DAT/resource/processes/64564161-a587-47de-b195-b6b13b3bfb07?version=00.07.000 | #T0008 | Andre materialer | 10% | 500 | 0
#I0020 | Fibercementplade | #G0171 | #G0171 | #G0171 | #G0171 |  | Generisk | Faserzementplatte | Fibercementplade | 6.993 | - | 0.19507 | - | 1 | m2 | 13 | http://www.oekobaudat.de/OEKOBAU.DAT/resource/processes/e24f9f47-8580-45c2-b16d-45145d65a813?version=20.19.120 | #T0008 | Andre materialer | 10% | 500 | 0
#I0021 | Limtræ | #B1339 | #B1339 | #B1339 | #B1339 |  | Branche | Ikke tilgængelig | Limtræs-produkter af fyr og gran, (Forbrænding EoL) | -610 | 743 | 0 | -395 | 1 | m3 | 500 | https://www.epddanmark.dk/media/hzjhj3s2/md-20005-en_rev1_tr%c3%a6dk.pdf | #T0003 | Limtræ | 5% | 70 | 0
#I0022 | Gipsplade | #G1100 | #G1100 | #G1100 | #G1100 |  | Generisk | Gipskartonplatte (Feuerschutz)(Dicke 0,0125 m) | Gipskartonplade, brandimprægneret | 1.5413 | - | 0.15005 | - | 1 | m2 | 10 | http://www.oekobaudat.de/OEKOBAU.DAT/resource/processes/da72684f-471c-425b-817d-69f262323f04?version=20.20.010 | #T0008 | Andre materialer | 10% | 500 | 0
#I0023 | Varme, ventilation og køl for etageboliger | #S0009 | #S0009 | #S0009 | #S0009 |  | Standard | Ikke tilgængelig | Etageboliger,varme, ventilation og køl | 21.675 | 3.825 | 0 | -8.415 | 1 | m2 | Ikke tilgængelig | Ikke tilgængelig | #T0008 | Andre materialer | 10% | 500 | 0
#I0024 | Varme, ventilation og køl for rækkehuse | #S0006 | #S0006 | #S0006 | #S0006 |  | Standard | Ikke tilgængelig | Rækkehuse, varme, ventilation og køl | 22.422 | 3.205 | 0.0135 | -10.175 | 1 | m2 | Ikke tilgængelig | Ikke tilgængelig | #T0008 | Andre materialer | 10% | 500 | 0
#I0025 | Varme, ventilation og køl for enfamiliehuse | #S0003 | #S0003 | #S0003 | #S0003 |  | Standard | Ikke tilgængelig | Enfamiliehuse, varme, ventilation og køl | 24.6995 | 5.2835 | 0.017 | -9.875 | 1 | m2 | Ikke tilgængelig | Ikke tilgængelig | #T0008 | Andre materialer | 10% | 500 | 0
#I0026 | Varme, ventilation og køl for kontor, skoler og daginstitutioner | #S0012 | #S0012 | #S0012 | #S0012 |  | Standard | Ikke tilgængelig | Kontor, skoler og daginstitutioner, varme, ventilation og køl | 36.12 | 5.88 | 0 | -17.64 | 1 | m2 | Ikke tilgængelig | Ikke tilgængelig | #T0008 | Andre materialer | 10% | 500 | 0
#I0027 | Varme, ventilation og køl for øvrige bygninger | #S0015 | #S0015 | #S0015 | #S0015 |  | Standard | Ikke tilgængelig | Øvrige bygninger, varme, ventilation og køl | 46.87 | 7.63 | 0 | -22.89 | 1 | m2 | Ikke tilgængelig | Ikke tilgængelig | #T0008 | Andre materialer | 10% | 500 | 0
#I0028 | Huldæk | #B1350 | #B1350 | #B1350 | #B1350 |  | Branche | Ikke tilgængelig | Huldæk element, 32 cm, 6-10 forspændingsliner | 66.4 | 1.4 | 1.03 | -0.953 | 1 | m2 | 459.6 | https://www.epddanmark.dk/media/ksolk4dz/md-20017-da_rev2-betonelement-foreningen.pdf | #T0007 | Betonelement | 5% | 150 | 0
#I0029 | Indendørsmaling | #G0877 | #G0877 | #G0877 | #G0877 |  | Generisk | Innenfarbe Dispersionsfarbe scheuerfest | Overflade, Indendørsmaling, emulsions maling, slidstærk | 2.6212 | - | 0.015005 | -0.010823 | 1 | kg | 1 | http://www.oekobaudat.de/OEKOBAU.DAT/resource/processes/35be6146-5a80-4a9e-a32d-5d05c03a8d5c?version=20.19.120 | #T0008 | Andre materialer | 10% | 500 | 0
#I0030 | Kalkcementmørtel | #G0769 | #G0769 | #G0769 | #G0769 |  | Generisk | Kalkzementmörtel | Kalkcementmørtel | 202.003 | - | 29.4654 | - | 1 | m3 | 1800 | http://www.oekobaudat.de/OEKOBAU.DAT/resource/processes/50180064-236e-4e52-9a1e-f172dde80844?version=20.19.120 | #T0008 | Andre materialer | 10% | 500 | 0
#I0031 | Linoleum | #G1154 | #G1154 | #G1154 | #G1154 |  | Generisk | Linoleum (Dicke 0,0025 m) | Linoleum gulvbelægning (tykkelse 0,0025 m) | -3.2476 | 3.5866 | - | -0.44445 | 1 | m2 | 3 | http://www.oekobaudat.de/OEKOBAU.DAT/resource/processes/56e977b3-d042-4843-b40d-3a33dbb5a555?version=20.20.010 | #T0008 | Andre materialer | 10% | 500 | 0
#I0032 | Mineraluld løsfyld | #G0710 | #G0710 | #G0710 | #G0710 |  | Generisk | Einblasdämmung Mineralwolle | Mineraluld, løsfyld | 64.0233 | 1.2465 | 0.6906 | - | 1 | m3 | 50 | http://www.oekobaudat.de/OEKOBAU.DAT/resource/processes/601af947-1f14-474d-8233-780715a12268?version=20.19.120 | #T0008 | Andre materialer | 10% | 500 | 0
#I0033 | Mineraluld plade | #G1226 | #G1226 | #G1226 | #G1226 |  | Generisk | Mineralwolle (Innenausbau-Dämmung) | Mineraluld, alm. | 40.3055 | 0.72123 | 0.39958 | - | 1 | m3 | 26.25 | http://www.oekobaudat.de/OEKOBAU.DAT/resource/processes/fafd5743-0b42-4614-8e3d-5c4eacdfba98?version=20.20.020 | #T0008 | Andre materialer | 10% | 500 | 0
#I0034 | Mineraluld trykfast | #G1273 | #G1273 | #G1273 | #G1273 |  | Generisk | Mineralwolle (Flachdach-Dämmung) | Mineraluld, trykfast til tagsystem | 209.503 | 3.9764 | 2.203 | - | 1 | m3 | 145 | http://www.oekobaudat.de/OEKOBAU.DAT/resource/processes/4477c6ca-b728-41fb-a231-366e159a73df?version=20.20.020 | #T0008 | Andre materialer | 10% | 500 | 0
#I0035 | Mineraluld gulv | #G1278 | #G1278 | #G1278 | #G1278 |  | Generisk | Mineralwolle (Boden-Dämmung) | Mineraluld, terræn | 133.91 | 2.331 | 1.2914 | - | 1 | m3 | 85 | http://www.oekobaudat.de/OEKOBAU.DAT/resource/processes/2691d6e4-a41e-40d7-92ca-680f8785fc1d?version=20.20.020 | #T0008 | Andre materialer | 10% | 500 | 0
#I0036 | Mineraluld skråtag | #G1259 | #G1259 | #G1259 | #G1259 |  | Generisk | Mineralwolle (Schrägdach-Dämmung) | Mineraluld, skråtag | 46.5164 | 0.78321 | 0.45552 | - | 1 | m3 | 30 | http://www.oekobaudat.de/OEKOBAU.DAT/resource/processes/86380db6-3062-4d40-826d-732c24ed3cad?version=20.20.020 | #T0008 | Andre materialer | 10% | 500 | 0
#I0037 | Mørtel | #G0016 | #G0789 | #G0016 | #G0016 |  | Generisk | PCI Nanofug, PCI Nanofug Premium | Fugemørtel | 0.465 | 0.002663 | - | - | 1 | kg | 1 | http://www.oekobaudat.de/OEKOBAU.DAT/resource/processes/6f38efae-dc15-4667-96a4-1b87be6a80a5?version=00.04.000 | #T0008 | Andre materialer | 10% | 500 | 0
#I0038 | Krydsfiner | #B1496 | #B1496 | #B1496 | #B1496 |  | Branche | Ikke tilgængelig | Krydsfiner, ubehandlet (Forbrænding EoL) | -599 | 743 | 0 | -391 | 1 | m3 | 480 | https://www.epddanmark.dk/media/luijc3vg/md-20008-en_rev2_tr%c3%a6dk.pdf | #T0004 | Krydsfiner | 5% | 600 | 1228
#I0039 | Letbeton internt vægelement | #B1397 | #B1397 | #B1397 | #B1397 |  | Branche | Ikke tilgængelig | Letbeton vægelement, 100 mm tyk væg, 10% udsparinger | 26.8 | 0.486 | 0.356 | -0.363 | 1 | m2 | 161.5 | https://www.epddanmark.dk/media/niyexcvm/md-20016-da_rev1-betonelement-foreningen.pdf | #T0007 | Betonelement | 5% | 150 | 0
#I0040 | Letbeton vægelement | #B1405 | #B1405 | #B1405 | #B1405 |  | Branche | Ikke tilgængelig | Letbeton vægelement, 220 mm tyk væg, 10% udsparinger | 63 | 1.15 | 0.836 | -0.931 | 1 | m2 | 394.8 | https://www.epddanmark.dk/media/niyexcvm/md-20016-da_rev1-betonelement-foreningen.pdf | #T0007 | Betonelement | 5% | 150 | 0
#I0041 | Beton vægelementer | #B1393 | #B1393 | #B1393 | #B1393 |  | Branche | Ikke tilgængelig | Beton vægelementer, 20 cm tyk væg med 16-25 kg armering (11% udsparinger) | 73.2 | 1.29 | 0.932 | -1.08 | 1 | m2 | 433.9 | https://www.epddanmark.dk/media/oq0dzm1j/md-20015-da_rev1-betonelement-foreningen.pdf | #T0007 | Betonelement | 5% | 150 | 0
#I0042 | Grunder | #G0493 | #G0493 | #G0493 | #G0493 |  | Generisk | Fassadenfarbe Voranstrich Silikat-Dispersion | Overflade, Facademaling, grunder, silikat | 0.90003 | - | 0.015005 | -0.010823 | 1 | kg | 1 | http://www.oekobaudat.de/OEKOBAU.DAT/resource/processes/0b488798-140f-4efa-96e2-55aa46ed129a?version=20.19.120 | #T0006 | Fabriksbeton | 5% | 50 | 0
#I0043 | Fabriksbeton C25/C30 | #B1433 | #B1433 | #B1433 | #B1433 |  | Branche | Ikke tilgængelig | Fabriksbeton (C25/30) i eksponeringsklasserne X0 og XC1 | 241 | 6.73 | 4.97 | -4.6 | 1 | m3 | 2246 | https://www.epddanmark.dk/media/qoelm3vd/md-20011-da_rev1-dansk-beton-fabriksbetonforeningen.pdf | #T0006 | Fabriksbeton | 5% | 50 | 0
#I0044 | Fabriksbeton C35/C45 | #B1441 | #B1441 | #B1441 | #B1441 |  | Branche | Ikke tilgængelig | Fabriksbeton C35/45 – CEM I | 362 | 7.07 | 5.23 | -4.84 | 1 | m3 | 2267 | https://www.epddanmark.dk/media/nvwgry4v/md-20013-da_rev1-dansk-beton-fabriksbetonforeningen.pdf | #T0006 | Fabriksbeton | 5% | 50 | 0
#I0045 | Fabriksbeton C40/C45 | #B1453 | #B1453 | #B1453 | #B1453 |  | Branche | Ikke tilgængelig | Fabriksbeton C40/50 – CEM I SR-5 | 465 | 6.95 | 5.14 | -4.76 | 1 | m3 | 2284 | https://www.epddanmark.dk/media/oz1jfz20/md-20014-da_rev1-dansk-beton-fabriksbetonforeningen.pdf | #T0008 | Andre materialer | 10% | 500 | 0
#I0046 | Armeringsstål | #G0148 | #G0148 | #G0204 | #G0204 |  | Generisk | Bewehrungsstahl | Armeringsnet | 0.68336 | - | 0.00068207 | -0.393 | 1 | kg | 1 | http://www.oekobaudat.de/OEKOBAU.DAT/resource/processes/e9ae96ee-ba8d-420d-9725-7c8abd06e082?version=20.19.120 | #T0006 | Fabriksbeton | 5% | 50 | 0
#I0047 | Afretningslag | #G1023 | #G1023 | #G1023 | #G1023 |  | Generisk | Zementestrich | Afretningslag, cementbaseret | 0.18355 | - | 0.015005 | - | 1 | kg | 1 | http://www.oekobaudat.de/OEKOBAU.DAT/resource/processes/0973f221-2284-4892-ae3d-1b8c2986b6dd?version=20.19.120 | #T0006 | Fabriksbeton | 5% | 50 | 0
#I0048 | Solcelleanlæg | #G0530 | #G0530 | #G0530 | #G0530 |  | Generisk | Photovoltaiksystem 1000 kWh/m²*a (ohne Stromgutschrift) | Solcelleanlæg 1000 kWh / m2*a | 296.686 | - | 12.1364 | -36.2013 | 1 | m2 | 9 | http://www.oekobaudat.de/OEKOBAU.DAT/resource/processes/8cfea619-e284-4b6f-a281-46e362a868c4?version=20.19.120 | #T0007 | Betonelement | 5% | 150 | 0
#I0049 | Trappe | #G0420 | #G0420 | #G0420 | #G0420 |  | Generisk | Betonfertigteil Treppe (1,1 m Breite, 9 Stufen a 16 cm) | Betontrappe, etagehøj | 312.836 | 13.9419 | - | -3.9029 | 1 | stk | 1965 | http://www.oekobaudat.de/OEKOBAU.DAT/resource/processes/ab0a0f3c-41f6-4b0a-a12c-f8bd0c8a4a23?version=20.19.120 | #T0007 | Betonelement | 5% | 150 | 0
#I0050 | Stålprofil | #G0086 | #G0086 | #G0086 | #G0086 |  | Generisk | Baustähle: Offene Walzprofile und Grobbleche | Stål, valsede profiler og plader | 1125 | 1.844 | - | -413.4 | 1 | t | 1 | http://www.oekobaudat.de/OEKOBAU.DAT/resource/processes/5cb2c568-76fe-4803-8b46-0084e79800c8?version=00.06.000 | #T0008 | Andre materialer | 10% | 500 | 0
#I0051 | Nedhængt loft i stål | #M0001 | #M0001 | #M0001 | #M0001 |  | Branche | Metal ceiling systems made of steel | Nedhængt loft i stål | 2.79 | 0.00781 | - | -1.63 | 1 | kg | 1 | https://www.epddanmark.dk/media/4y3d0jsw/md-19003-en-dampa-aps-taim-e-v.pdf | #T0008 | Andre materialer | 10% | 500 | 0
#I0052 | Træmaling | #G0318 | #G0318 | #G0318 | #G0318 |  | Generisk | Lacksysteme Holzfassade deckend (Decklacksystem) | Overflade, Træmaling, udendørs, dækkende (topcoat-system) | 2.7409 | 0.83687 | - | -0.26117 | 1 | kg | 1 | http://www.oekobaudat.de/OEKOBAU.DAT/resource/processes/c1bc4706-9d3a-4468-8ecb-5a569226d75f?version=20.19.120 | #T0008 | Andre materialer | 10% | 500 | 0
#I0053 | Træbrædder | #G0899 | #G0899 | #G0899 | #G0899 |  | Generisk | Schnittholz Kiefer (12% Feuchte/10.7% H2O) | Træ, fyrretræ (12% fugt / 10,7% H2O) | -783.129 | 985.049 | - | -260.334 | 1 | m3 | 548.8 | http://www.oekobaudat.de/OEKOBAU.DAT/resource/processes/aea021e8-7e2f-4f6b-ae3f-a76cba4c5d6e?version=20.19.120 | #T0001 | Konstruktionstræ | 5% | 600 | 170
#I0054 | Træ-alu vindue med 3-lags rude | #M0002 | #M0002 | #M0002 | #M0002 |  | Branche | Ikke tilgængelig | Træ-alu vindue med 3-lags rude | 82.35 | 18.8 | 1.09 | -29.1 | 1 | m2 | 36.4 | https://www.epddanmark.dk/media/m2bfi4ei/md-22040-da.pdf | #T0001 | Konstruktionstræ | 5% | 600 | 170
#I0055 | Dampspærre | #G0786 | #G0786 | #G0786 | #G0786 |  | Generisk | Dampfbremse PA | Dampspærre PA | 0.70744 | 0.21992 | - | -0.087447 | 1 | m2 | 0.08 | http://www.oekobaudat.de/OEKOBAU.DAT/resource/processes/4bb6f0f6-178c-41e0-8700-bd597f23ccb8?version=20.19.120 | #T0008 | Andre materialer | 10% | 500 | 0
#I0056 | Vand for etageboliger | #S0008 | #S0008 | #S0008 | #S0008 |  | Standard | Ikke tilgængelig | Etageboliger, vand | 2.61 | 0.39 | 0 | -1.41 | 1 | m2 | Ikke tilgængelig | Ikke tilgængelig | #T0008 | Andre materialer | 10% | 500 | 0
#I0057 | Vand for rækkehuse | #S0005 | #S0005 | #S0005 | #S0005 |  | Standard | Ikke tilgængelig | Rækkehuse, vand | 1.22 | 0.78 | 0 | -0.615 | 1 | m2 | Ikke tilgængelig | Ikke tilgængelig | #T0008 | Andre materialer | 10% | 500 | 0
#I0058 | Vand for enfamiliehuse | #S0002 | #S0002 | #S0002 | #S0002 |  | Standard | Ikke tilgængelig | Enfamiliehuse, vand | 2.4155 | 0.5845 | 0 | -1.47 | 1 | m2 | Ikke tilgængelig | Ikke tilgængelig | #T0008 | Andre materialer | 10% | 500 | 0
#I0059 | Vand for kontor, skoler og daginstitutioner | #S0011 | #S0011 | #S0011 | #S0011 |  | Standard | Ikke tilgængelig | Kontor, skoler og daginstitutioner, vand | 2.4 | 0.6 | 0 | -0.96 | 1 | m2 | Ikke tilgængelig | Ikke tilgængelig | #T0008 | Andre materialer | 10% | 500 | 0
#I0060 | Vand for øvrige bygninger | #S0014 | #S0014 | #S0014 | #S0014 |  | Standard | Ikke tilgængelig | Øvrige bygninger, vand | 3.2 | 0.8 | 0 | -1.28 | 1 | m2 | Ikke tilgængelig | Ikke tilgængelig | #T0008 | Andre materialer | 10% | 500 | 0
#I0061 | Stål dampspærre | #G0476 | #G0476 | #G0122 | #G0122 |  | Generisk | Stahl Feinblech (0,3-3,0mm) | Stålplade (0,3-3,0mm) | 2.4276 | - | 0.00068207 | -1.8106 | 1 | kg | 1 | http://www.oekobaudat.de/OEKOBAU.DAT/resource/processes/9cbdbafe-8377-46ca-a640-8e3c8fc518c0?version=20.19.120 | #T0008 | Andre materialer | 10% | 500 | 0
#I0062 | Tom | #M0003 | #M0003 | #M0003 | #M0003 |  | Standard | Ikke tilgængelig | Tom | 0 | 0 | 0 | 0 | 1 | kg | 0 | Ikke tilgængelig | #T0008 | Andre materialer | 10% | 500 | 0
#I0063 | Elevator grundkomponenter | #G0273 | #G0273 | #G0273 | #G0273 |  | Generisk | Fahrstuhl - Grundkomponenten (stockwerkunabhängig) | Elevator (grundkomponenter pr. STK.) | 5193 | 37.3937 | 4.8827 | -1579.64 | 1 | stk | 1603 | http://www.oekobaudat.de/OEKOBAU.DAT/resource/processes/cca90907-409d-4f9c-9922-fdc011a0eb6f?version=20.19.120 | #T0008 | Andre materialer | 10% | 500 | 0
#I0064 | Stålplade | #G0768 | #G0768 | #G0122 | #G0122 |  | Generisk | Feuerverzinktes Stahlblech | Stål, Varmgalvaniseret stålplade | 16.3885 | - | 0.00068207 | -1.8106 | 1 | m2 | 5.72 | http://www.oekobaudat.de/OEKOBAU.DAT/resource/processes/50c9e674-afd9-456c-9440-6506bec6d55b?version=20.19.120 | #T0008 | Andre materialer | 10% | 500 | 0
#I0065 | Skiferplade | #G1128 | #G1128 | #G1128 | #G1128 |  | Generisk | Schiefer (Dicke 0,011 m) | Skifer | 15.0386 | 0.20177 | - | -0.061619 | 1 | m2 | 30 | http://www.oekobaudat.de/OEKOBAU.DAT/resource/processes/9049a94f-a527-4d87-a4b9-5a3a56f5ea19?version=20.20.010 | #T0008 | Andre materialer | 10% | 500 | 0
#I0066 | Zinkplade | #G0015 | #G0015 | #G0122 | #G0122 |  | Generisk | Zink, patiniert | Zink, patineret | 2.09 | - | 0.00068207 | -1.8106 | 1 | kg | 1 | http://www.oekobaudat.de/OEKOBAU.DAT/resource/processes/0ea8dd25-57aa-4b87-87e3-4496368f765b?version=00.04.000 | #T0008 | Andre materialer | 10% | 500 | 0
#I0067 | Kalkcementpuds | #G0191 | #G0191 | #G0191 | #G0191 |  | Generisk | Kalkzement Putzmörtel | Kalkcementpuds | 356.634 | - | 27.01 | - | 1 | m3 | 1800 | http://www.oekobaudat.de/OEKOBAU.DAT/resource/processes/dea7df16-f59b-4842-a66c-cb9463a58ae3?version=20.19.120 | #T0008 | Andre materialer | 10% | 500 | 0
#I0068 | Mørtel, fliseklæber | #G0622 | #G0622 | #G0622 | #G0622 |  | Generisk | Fliesenkleber | Mørtel, fliseklæber | 0.34703 | - | 0.01637 | -0.0028553 | 1 | kg | 1 | http://www.oekobaudat.de/OEKOBAU.DAT/resource/processes/78b7cd15-d82a-4ffa-ae08-870b6e5d35d4?version=20.19.120 | #T0008 | Andre materialer | 10% | 500 | 0
#I0069 | Letklinkerbetonblok | #B1358 | #B1358 | #B1358 | #B1358 |  | Branche | Ikke tilgængelig | Letklinkerblok, Massiv | 194 | 1.6 | 1.19 | -1.1 | 1 | m3 | 600 | https://www.epddanmark.dk/media/n5xnbcl5/md-20023-da_rev1-dansk-beton-blokforeningen.pdf | #T0007 | Betonelement | 5% | 150 | 0
#I0070 | Letklinker, nødder | #G1232 | #G0789 | #G1232 | #G1232 |  | Generisk | Blähton Körnung | Letklinker, ekspanderet ler, nødder | 0.32 | 0.002663 | - | - | 1 | kg | 1 | http://www.oekobaudat.de/OEKOBAU.DAT/resource/processes/f70e7397-ab7b-47c8-a172-6992a615ee2e?version=20.20.020 | #T0008 | Andre materialer | 10% | 500 | 0
#I0071 | Let huldæk | #B1346 | #B1346 | #B1346 | #B1346 |  | Branche | Ikke tilgængelig | Huldæk element, 22 cm, 6-10 forspændingsliner | 49.8 | 1.04 | 0.76 | -0.705 | 1 | m2 | 344.6 | https://www.epddanmark.dk/media/ksolk4dz/md-20017-da_rev2-betonelement-foreningen.pdf | #T0007 | Betonelement | 5% | 150 | 0
#I0072 | Porebeton | #G0516 | #G0516 | #G0516 | #G0516 |  | Generisk | Porenbeton P2 04 unbewehrt | Porebeton 380 kg/m³ | 182.392 | 2.5558 | - | -0.78051 | 1 | m3 | 380 | http://www.oekobaudat.de/OEKOBAU.DAT/resource/processes/906b4864-0511-480f-a8bc-7b8302efbf0b?version=20.19.120 | #T0007 | Betonelement | 5% | 150 | 0
#I0073 | Spånplade | #G0701 | #G0701 | #G0701 | #G0701 |  | Generisk | Spanplatte (Durchschnitt) | Spånplade | -873.594 | 1268.47 | - | -2.9343 | 1 | m3 | 700 | http://www.oekobaudat.de/OEKOBAU.DAT/resource/processes/60e8b384-adf2-4c3b-b3da-e407df106cf5?version=20.19.120 | #T0004 | Krydsfiner | 5% | 600 | 1228
#I0074
#I0075
#I0076
#I0077
#I0078
#I0079
#I0080
#I0081
#I0082
#I0083
#I0084
#I0085
#I0086
#I0087
#I0088
#I0089
#I0090
#I0091
#I0092
#I0093
#I0094
#I0095
#I0096
#I0097

## 1.16_Appendiks_Opbygninger (hidden)
Appendiks: Opbygninger
Opbygning | Opbygning | Enhed | Enhed | Opbygning version | Opbygning version | Opbygning ID | Opbygning ID | Materiale ID | Materialenavn | Deklareret enhed | Densitet [kg/deklareret enhed] | Tykkelse [m] | Mængde [kg/kg] | Mængde [kg/m] | Mængde [kg/m2] | Mængde [kg/m3] | Mængde [kg/stk] | Faktor | Vægt [kg/enhed] | Levetid [år] | GWP_A1-A3 | GWP_A4 | GWP_A5 | GWP_B4 | GWP_C3 | GWP_C4 | GWP_D |  | GWP_A1-A3 | GWP_A4 | GWP_A5 | GWP_B4 | GWP_C3 | GWP_C4 | GWP_D |  | GWP_A1-A3 | GWP_A4 | GWP_A5 | GWP_B4 | GWP_C3 | GWP_C4 | GWP_D |  | GWP_A1-A3 | GWP_A4 | GWP_A5 | GWP_B4 | GWP_C3 | GWP_C4 | GWP_D
Punktfundament | Punktfundament | kg | kg | Punktfundament | Punktfundament | #O0101 | #O0101 | #I0044 | Fabriksbeton C35/C45 | m3 | 2267 | - | 1 | - | - | 2267 | - | 0.00044111 | 1 | 120 | 0.15968 | 0.00568 | 0.0085394 | 0 | 0.0031187 | 0.002307 | -0.002135 | 4 år | 0.15968 | 0.00568 | 0.0085394 | 0 | 0.0031187 | 0.002307 | -0.002135 | 12 år | 0.15968 | 0.00568 | 0.0085394 | 0 | 0.0031187 | 0.002307 | -0.002135 | 50 år | 0.15968 | 0.00568 | 0.0085394 | 0 | 0.0031187 | 0.002307 | -0.002135 | 80 år
| Punktfundament |  | kg |  | Punktfundament |  | #O0101 | #I0046 | Armeringsstål | kg | 1 | - | 0.035289 | - | - | 80 | - | 0.035289 | 0.035289 | 120 | 0.024115 | 0.00020044 | 0.001217 | 0 | 0 | 2.407e-05 | -0.013869 |  | 0.024115 | 0.00020044 | 0.001217 | 0 | 0 | 2.407e-05 | -0.013869 |  | 0.024115 | 0.00020044 | 0.001217 | 0 | 0 | 2.407e-05 | -0.013869 |  | 0.024115 | 0.00020044 | 0.001217 | 0 | 0 | 2.407e-05 | -0.013869
Linjefundament | Linjefundament | m | m | Betonbyggeri | Betonbyggeri | #O0201 | #O0201 | #I0067 | Kalkcementpuds | m3 | 1800 | 0.001 | - | 2.2 | 2 | 0.002 | - | 0.0012222 | 2.2 | 50 | 0.43589 | 0.12496 | 0.059386 | 0 | 0 | 0.033012 | 0 |  | 0.43589 | 0.12496 | 0.059386 | 0 | 0 | 0.033012 | 0 |  | 0.43589 | 0.12496 | 0.059386 | 0 | 0 | 0.033012 | 0 |  | 0.43589 | 0.12496 | 0.059386 | 0.4689 | 0 | 0.033012 | 0
| Linjefundament |  | m |  | Betonbyggeri |  | #O0201 | #I0019 | EPS isolering 40 | m3 | 18 | 0.2 | - | 5.5 | 5 | 25 | - | 0.22 | 5.5 | 80 | 11.55 | 0.3124 | 2.4952 | 0 | 0 | 13.09 | -6.886 |  | 11.55 | 0.3124 | 2.4952 | 0 | 0 | 13.09 | -6.886 |  | 11.55 | 0.3124 | 2.4952 | 0 | 0 | 13.09 | -6.886 |  | 11.55 | 0.3124 | 2.4952 | 0 | 0 | 13.09 | -6.886
| Linjefundament |  | m |  | Betonbyggeri |  | #O0201 | #I0044 | Fabriksbeton C35/C45 | m3 | 2267 | 0.4 | - | 997.48 | 906.8 | 2267 | - | 0.44 | 997.48 | 100 | 159.28 | 5.6657 | 8.5179 | 0 | 3.1108 | 2.3012 | -2.1296 |  | 159.28 | 5.6657 | 8.5179 | 0 | 3.1108 | 2.3012 | -2.1296 |  | 159.28 | 5.6657 | 8.5179 | 0 | 3.1108 | 2.3012 | -2.1296 |  | 159.28 | 5.6657 | 8.5179 | 0 | 3.1108 | 2.3012 | -2.1296
| Linjefundament |  | m |  | Betonbyggeri |  | #O0201 | #I0046 | Armeringsstål | kg | 1 | - | - | 26.4 | 24 | 60 | - | 26.4 | 26.4 | 120 | 18.0406 | 0.14995 | 0.91043 | 0 | 0 | 0.018007 | -10.3752 |  | 18.0406 | 0.14995 | 0.91043 | 0 | 0 | 0.018007 | -10.3752 |  | 18.0406 | 0.14995 | 0.91043 | 0 | 0 | 0.018007 | -10.3752 |  | 18.0406 | 0.14995 | 0.91043 | 0 | 0 | 0.018007 | -10.3752
| Linjefundament |  | m | Træbyggeri | Træbyggeri | #O0202 | #O0202 | #I0067 | Kalkcementpuds | m3 | 1800 | 0.001 | - | 2.2 | 2 | 0.002 | - | 0.0012222 | 2.2 | 50 | 0.43589 | 0.12496 | 0.059386 | 0 | 0 | 0.033012 | 0 |  | 0.43589 | 0.12496 | 0.059386 | 0 | 0 | 0.033012 | 0 |  | 0.43589 | 0.12496 | 0.059386 | 0 | 0 | 0.033012 | 0 |  | 0.43589 | 0.12496 | 0.059386 | 0.4689 | 0 | 0.033012 | 0
| Linjefundament |  | m |  | Træbyggeri |  | #O0202 | #I0019 | EPS isolering 40 | m3 | 18 | 0.2 | - | 5.5 | 5 | 25 | - | 0.22 | 5.5 | 80 | 11.55 | 0.3124 | 2.4952 | 0 | 0 | 13.09 | -6.886 |  | 11.55 | 0.3124 | 2.4952 | 0 | 0 | 13.09 | -6.886 |  | 11.55 | 0.3124 | 2.4952 | 0 | 0 | 13.09 | -6.886 |  | 11.55 | 0.3124 | 2.4952 | 0 | 0 | 13.09 | -6.886
| Linjefundament |  | m |  | Træbyggeri |  | #O0202 | #I0044 | Fabriksbeton C35/C45 | m3 | 2267 | 0.3 | - | 748.11 | 680.1 | 2267 | - | 0.33 | 748.11 | 100 | 119.46 | 4.2493 | 6.3884 | 0 | 2.3331 | 1.7259 | -1.5972 |  | 119.46 | 4.2493 | 6.3884 | 0 | 2.3331 | 1.7259 | -1.5972 |  | 119.46 | 4.2493 | 6.3884 | 0 | 2.3331 | 1.7259 | -1.5972 |  | 119.46 | 4.2493 | 6.3884 | 0 | 2.3331 | 1.7259 | -1.5972
| Linjefundament |  | m |  | Træbyggeri |  | #O0202 | #I0046 | Armeringsstål | kg | 1 | - | - | 19.8 | 18 | 60 | - | 19.8 | 19.8 | 120 | 13.5304 | 0.11246 | 0.68282 | 0 | 0 | 0.013505 | -7.7814 |  | 13.5304 | 0.11246 | 0.68282 | 0 | 0 | 0.013505 | -7.7814 |  | 13.5304 | 0.11246 | 0.68282 | 0 | 0 | 0.013505 | -7.7814 |  | 13.5304 | 0.11246 | 0.68282 | 0 | 0 | 0.013505 | -7.7814
| Linjefundament |  | m | Lav bebyggelse | Lav bebyggelse | #O0203 | #O0203 | #I0067 | Kalkcementpuds | m3 | 1800 | 0.001 | - | 1.2 | 2 | 0.002 | - | 0.00066667 | 1.2 | 50 | 0.23776 | 0.06816 | 0.032392 | 0 | 0 | 0.018007 | 0 |  | 0.23776 | 0.06816 | 0.032392 | 0 | 0 | 0.018007 | 0 |  | 0.23776 | 0.06816 | 0.032392 | 0 | 0 | 0.018007 | 0 |  | 0.23776 | 0.06816 | 0.032392 | 0.25576 | 0 | 0.018007 | 0
| Linjefundament |  | m |  | Lav bebyggelse |  | #O0203 | #I0069 | Letklinkerbetonblok | m3 | 600 | 0.12 | - | 43.2 | 72 | 600 | - | 0.072 | 43.2 | 100 | 13.968 | 0.73613 | 0.74525 | 0 | 0.1152 | 0.08568 | -0.0792 |  | 13.968 | 0.73613 | 0.74525 | 0 | 0.1152 | 0.08568 | -0.0792 |  | 13.968 | 0.73613 | 0.74525 | 0 | 0.1152 | 0.08568 | -0.0792 |  | 13.968 | 0.73613 | 0.74525 | 0 | 0.1152 | 0.08568 | -0.0792
| Linjefundament |  | m |  | Lav bebyggelse |  | #O0203 | #I0019 | EPS isolering 40 | m3 | 18 | 0.15 | - | 1.62 | 2.7 | 18 | - | 0.09 | 1.62 | 80 | 4.725 | 0.092016 | 1.0172 | 0 | 0 | 5.355 | -2.817 |  | 4.725 | 0.092016 | 1.0172 | 0 | 0 | 5.355 | -2.817 |  | 4.725 | 0.092016 | 1.0172 | 0 | 0 | 5.355 | -2.817 |  | 4.725 | 0.092016 | 1.0172 | 0 | 0 | 5.355 | -2.817
| Linjefundament |  | m |  | Lav bebyggelse |  | #O0203 | #I0069 | Letklinkerbetonblok | m3 | 600 | 0.12 | - | 43.2 | 72 | 600 | - | 0.072 | 43.2 | 100 | 13.968 | 0.73613 | 0.74525 | 0 | 0.1152 | 0.08568 | -0.0792 |  | 13.968 | 0.73613 | 0.74525 | 0 | 0.1152 | 0.08568 | -0.0792 |  | 13.968 | 0.73613 | 0.74525 | 0 | 0.1152 | 0.08568 | -0.0792 |  | 13.968 | 0.73613 | 0.74525 | 0 | 0.1152 | 0.08568 | -0.0792
| Linjefundament |  | m |  | Lav bebyggelse |  | #O0203 | #I0044 | Fabriksbeton C35/C45 | m3 | 2267 | 0.4 | - | 453.4 | 906.8 | 2267 | - | 0.2 | 453.4 | 100 | 72.4 | 2.5753 | 3.8718 | 0 | 1.414 | 1.046 | -0.968 |  | 72.4 | 2.5753 | 3.8718 | 0 | 1.414 | 1.046 | -0.968 |  | 72.4 | 2.5753 | 3.8718 | 0 | 1.414 | 1.046 | -0.968 |  | 72.4 | 2.5753 | 3.8718 | 0 | 1.414 | 1.046 | -0.968
| Linjefundament |  | m |  | Lav bebyggelse |  | #O0203 | #I0046 | Armeringsstål | kg | 1 | - | - | 11 | 10 | 25 | - | 11 | 11 | 120 | 7.5169 | 0.06248 | 0.37934 | 0 | 0 | 0.0075028 | -4.323 |  | 7.5169 | 0.06248 | 0.37934 | 0 | 0 | 0.0075028 | -4.323 |  | 7.5169 | 0.06248 | 0.37934 | 0 | 0 | 0.0075028 | -4.323 |  | 7.5169 | 0.06248 | 0.37934 | 0 | 0 | 0.0075028 | -4.323
Terrændæk | Terrændæk | m2 | m2 | Høj bebyggelse ingen kælder | Høj bebyggelse ingen kælder | #O0301 | #O0301 | #I0043 | Fabriksbeton C25/C30 | m3 | 2246 | 0.2 | - | - | 449.2 | 2246 | - | 0.2 | 449.2 | 100 | 48.2 | 2.5515 | 2.6546 | 0 | 1.346 | 0.994 | -0.92 |  | 48.2 | 2.5515 | 2.6546 | 0 | 1.346 | 0.994 | -0.92 |  | 48.2 | 2.5515 | 2.6546 | 0 | 1.346 | 0.994 | -0.92 |  | 48.2 | 2.5515 | 2.6546 | 0 | 1.346 | 0.994 | -0.92
| Terrændæk |  | m2 |  | Høj bebyggelse ingen kælder |  | #O0301 | #I0046 | Armeringsstål | kg | 1 | - | - | - | 16 | 80 | - | 16 | 16 | 100 | 10.9337 | 0.09088 | 0.55177 | 0 | 0 | 0.010913 | -6.288 |  | 10.9337 | 0.09088 | 0.55177 | 0 | 0 | 0.010913 | -6.288 |  | 10.9337 | 0.09088 | 0.55177 | 0 | 0 | 0.010913 | -6.288 |  | 10.9337 | 0.09088 | 0.55177 | 0 | 0 | 0.010913 | -6.288
| Terrændæk |  | m2 |  | Høj bebyggelse ingen kælder |  | #O0301 | #I0055 | Dampspærre | m2 | 0.08 | 0.0002 | - | - | 0.08 | 400 | - | 1 | 0.08 | 80 | 0.70744 | 0.004544 | 0.093191 | 0 | 0.21992 | 0 | -0.087447 |  | 0.70744 | 0.004544 | 0.093191 | 0 | 0.21992 | 0 | -0.087447 |  | 0.70744 | 0.004544 | 0.093191 | 0 | 0.21992 | 0 | -0.087447 |  | 0.70744 | 0.004544 | 0.093191 | 0 | 0.21992 | 0 | -0.087447
| Terrændæk |  | m2 |  | Høj bebyggelse ingen kælder |  | #O0301 | #I0018 | EPS isolering 35 | m3 | 25.9 | 0.35 | - | - | 9.065 | 25.9 | - | 0.35 | 9.065 | 80 | 26.39 | 0.51489 | 5.697 | 0 | 0 | 30.065 | -15.82 |  | 26.39 | 0.51489 | 5.697 | 0 | 0 | 30.065 | -15.82 |  | 26.39 | 0.51489 | 5.697 | 0 | 0 | 30.065 | -15.82 |  | 26.39 | 0.51489 | 5.697 | 0 | 0 | 30.065 | -15.82
| Terrændæk |  | m2 |  | Høj bebyggelse ingen kælder |  | #O0301 | #I0004 | Grus | kg | 1 | 0.15 | - | - | 252 | 1680 | - | 252 | 252 | 80 | 8.3814 | 5.7254 | 0.79779 | 0 | 1.849 | 0 | -0.5176 |  | 8.3814 | 5.7254 | 0.79779 | 0 | 1.849 | 0 | -0.5176 |  | 8.3814 | 5.7254 | 0.79779 | 0 | 1.849 | 0 | -0.5176 |  | 8.3814 | 5.7254 | 0.79779 | 0 | 1.849 | 0 | -0.5176
| Terrændæk |  | m2 | Lav bebyggelse ingen kælder | Lav bebyggelse ingen kælder | #O0302 | #O0302 | #I0043 | Fabriksbeton C25/C30 | m3 | 2246 | 0.15 | - | - | 336.9 | 2246 | - | 0.15 | 336.9 | 100 | 36.15 | 1.9136 | 1.9909 | 0 | 1.0095 | 0.7455 | -0.69 |  | 36.15 | 1.9136 | 1.9909 | 0 | 1.0095 | 0.7455 | -0.69 |  | 36.15 | 1.9136 | 1.9909 | 0 | 1.0095 | 0.7455 | -0.69 |  | 36.15 | 1.9136 | 1.9909 | 0 | 1.0095 | 0.7455 | -0.69
| Terrændæk |  | m2 |  | Lav bebyggelse ingen kælder |  | #O0302 | #I0046 | Armeringsstål | kg | 1 | - | - | - | 12 | 80 | - | 12 | 12 | 100 | 8.2003 | 0.06816 | 0.41383 | 0 | 0 | 0.0081848 | -4.716 |  | 8.2003 | 0.06816 | 0.41383 | 0 | 0 | 0.0081848 | -4.716 |  | 8.2003 | 0.06816 | 0.41383 | 0 | 0 | 0.0081848 | -4.716 |  | 8.2003 | 0.06816 | 0.41383 | 0 | 0 | 0.0081848 | -4.716
| Terrændæk |  | m2 |  | Lav bebyggelse ingen kælder |  | #O0302 | #I0055 | Dampspærre | m2 | 0.08 | 0.0002 | - | - | 0.08 | 400 | - | 1 | 0.08 | 80 | 0.70744 | 0.004544 | 0.093191 | 0 | 0.21992 | 0 | -0.087447 |  | 0.70744 | 0.004544 | 0.093191 | 0 | 0.21992 | 0 | -0.087447 |  | 0.70744 | 0.004544 | 0.093191 | 0 | 0.21992 | 0 | -0.087447 |  | 0.70744 | 0.004544 | 0.093191 | 0 | 0.21992 | 0 | -0.087447
| Terrændæk |  | m2 |  | Lav bebyggelse ingen kælder |  | #O0302 | #I0019 | EPS isolering 40 | m3 | 18 | 0.4 | - | - | 7.2 | 18 | - | 0.4 | 7.2 | 80 | 21 | 0.40896 | 4.5209 | 0 | 0 | 23.8 | -12.52 |  | 21 | 0.40896 | 4.5209 | 0 | 0 | 23.8 | -12.52 |  | 21 | 0.40896 | 4.5209 | 0 | 0 | 23.8 | -12.52 |  | 21 | 0.40896 | 4.5209 | 0 | 0 | 23.8 | -12.52
| Terrændæk |  | m2 |  | Lav bebyggelse ingen kælder |  | #O0302 | #I0070 | Letklinker, nødder | kg | 1 | 0.075 | - | - | 22.5 | 300 | - | 22.5 | 22.5 | 100 | 7.2 | 1.278 | 0.85379 | 0 | 0.059917 | 0 | 0 |  | 7.2 | 1.278 | 0.85379 | 0 | 0.059917 | 0 | 0 |  | 7.2 | 1.278 | 0.85379 | 0 | 0.059917 | 0 | 0 |  | 7.2 | 1.278 | 0.85379 | 0 | 0.059917 | 0 | 0
| Terrændæk |  | m2 | Kælder | Kælder | #O0311 | #O0311 | #I0043 | Fabriksbeton C25/C30 | m3 | 2246 | 0.35 | - | - | 786.1 | 2246 | - | 0.35 | 786.1 | 100 | 84.35 | 4.465 | 4.6455 | 0 | 2.3555 | 1.7395 | -1.61 |  | 84.35 | 4.465 | 4.6455 | 0 | 2.3555 | 1.7395 | -1.61 |  | 84.35 | 4.465 | 4.6455 | 0 | 2.3555 | 1.7395 | -1.61 |  | 84.35 | 4.465 | 4.6455 | 0 | 2.3555 | 1.7395 | -1.61
| Terrændæk |  | m2 |  | Kælder |  | #O0311 | #I0046 | Armeringsstål | kg | 1 | - | - | - | 28 | 80 | - | 28 | 28 | 100 | 19.1339 | 0.15904 | 0.9656 | 0 | 0 | 0.019098 | -11.004 |  | 19.1339 | 0.15904 | 0.9656 | 0 | 0 | 0.019098 | -11.004 |  | 19.1339 | 0.15904 | 0.9656 | 0 | 0 | 0.019098 | -11.004 |  | 19.1339 | 0.15904 | 0.9656 | 0 | 0 | 0.019098 | -11.004
| Terrændæk |  | m2 |  | Kælder |  | #O0311 | #I0055 | Dampspærre | m2 | 0.08 | 0.0002 | - | - | 0.08 | 400 | - | 1 | 0.08 | 80 | 0.70744 | 0.004544 | 0.093191 | 0 | 0.21992 | 0 | -0.087447 |  | 0.70744 | 0.004544 | 0.093191 | 0 | 0.21992 | 0 | -0.087447 |  | 0.70744 | 0.004544 | 0.093191 | 0 | 0.21992 | 0 | -0.087447 |  | 0.70744 | 0.004544 | 0.093191 | 0 | 0.21992 | 0 | -0.087447
| Terrændæk |  | m2 |  | Kælder |  | #O0311 | #I0018 | EPS isolering 35 | m3 | 25.9 | 0.35 | - | - | 9.065 | 25.9 | - | 0.35 | 9.065 | 80 | 26.39 | 0.51489 | 5.697 | 0 | 0 | 30.065 | -15.82 |  | 26.39 | 0.51489 | 5.697 | 0 | 0 | 30.065 | -15.82 |  | 26.39 | 0.51489 | 5.697 | 0 | 0 | 30.065 | -15.82 |  | 26.39 | 0.51489 | 5.697 | 0 | 0 | 30.065 | -15.82
| Terrændæk |  | m2 |  | Kælder |  | #O0311 | #I0004 | Grus | kg | 1 | 0.15 | - | - | 252 | 1680 | - | 252 | 252 | 80 | 8.3814 | 5.7254 | 0.79779 | 0 | 1.849 | 0 | -0.5176 |  | 8.3814 | 5.7254 | 0.79779 | 0 | 1.849 | 0 | -0.5176 |  | 8.3814 | 5.7254 | 0.79779 | 0 | 1.849 | 0 | -0.5176 |  | 8.3814 | 5.7254 | 0.79779 | 0 | 1.849 | 0 | -0.5176
Dæk | Dæk | kg | kg | Huldæk | Huldæk | #O0401 | #O0401 | #I0028 | Huldæk | m2 | 459.6 | 0.32 | 1 | - | 459.6 | 1436.25 | - | 0.0021758 | 1 | 120 | 0.14447 | 0.01704 | 0.00834 | 0 | 0.0030461 | 0.0022411 | -0.0020735 |  | 0.14447 | 0.01704 | 0.00834 | 0 | 0.0030461 | 0.0022411 | -0.0020735 |  | 0.14447 | 0.01704 | 0.00834 | 0 | 0.0030461 | 0.0022411 | -0.0020735 |  | 0.14447 | 0.01704 | 0.00834 | 0 | 0.0030461 | 0.0022411 | -0.0020735
| Dæk |  | kg | Hybrid beton/CLT-dæk | Hybrid beton/CLT-dæk | #O0402 | #O0402 | #I0043 | Fabriksbeton C25/C30 | m3 | 2246 | 0.11 | 3.0921 | - | 79.9 | 726.3636 | - | 0.0013767 | 3.0921 | 120 | 0.33179 | 0.017563 | 0.018273 | 0 | 0.0092653 | 0.0068423 | -0.0063329 |  | 0.33179 | 0.017563 | 0.018273 | 0 | 0.0092653 | 0.0068423 | -0.0063329 |  | 0.33179 | 0.017563 | 0.018273 | 0 | 0.0092653 | 0.0068423 | -0.0063329 |  | 0.33179 | 0.017563 | 0.018273 | 0 | 0.0092653 | 0.0068423 | -0.0063329
| Dæk |  | kg |  | Hybrid beton/CLT-dæk |  | #O0402 | #I0046 | Armeringsstål | kg | 1 | - | 0.17897 | - | 14.3 | 130 | - | 0.17897 | 0.17897 | 120 | 0.1223 | 0.0010166 | 0.0061721 | 0 | 0 | 0.00012207 | -0.070337 |  | 0.1223 | 0.0010166 | 0.0061721 | 0 | 0 | 0.00012207 | -0.070337 |  | 0.1223 | 0.0010166 | 0.0061721 | 0 | 0 | 0.00012207 | -0.070337 |  | 0.1223 | 0.0010166 | 0.0061721 | 0 | 0 | 0.00012207 | -0.070337
| Dæk |  | kg |  | Hybrid beton/CLT-dæk |  | #O0402 | #I0011 | Krydslamineret træ | m3 | 470 | 0.17 | 1 | - | 79.9 | 470 | - | 0.0021277 | 1 | 100 | -1.4128 | 0.15904 | 0.016463 | 0 | 1.583 | 0 | -0.8234 |  | -1.4128 | 0.15904 | 0.016463 | 0 | 1.583 | 0 | -0.8234 |  | -1.4128 | 0.15904 | 0.016463 | 0 | 1.583 | 0 | -0.8234 |  | -1.4128 | 0.15904 | 0.016463 | 0 | 1.583 | 0 | -0.8234
| Dæk |  | kg | CLT-dæk | CLT-dæk | #O0403 | #O0403 | #I0011 | Krydslamineret træ | m3 | 470 | 0.2 | 1 | - | 94 | 470 | - | 0.0021277 | 1 | 100 | -1.4128 | 0.15904 | 0.016463 | 0 | 1.583 | 0 | -0.8234 |  | -1.4128 | 0.15904 | 0.016463 | 0 | 1.583 | 0 | -0.8234 |  | -1.4128 | 0.15904 | 0.016463 | 0 | 1.583 | 0 | -0.8234 |  | -1.4128 | 0.15904 | 0.016463 | 0 | 1.583 | 0 | -0.8234
| Dæk |  | kg | LVL-dæk | LVL-dæk | #O0404 | #O0404 | #I0010 | Konstruktionstræ | m3 | 536 | - | 0.12113 | - | - | 4424.9119 | - | 0.00022599 | 0.12113 | 100 | -0.14735 | 0.0085888 | 0.0010735 | 0 | 0.16023 | 0 | -0.096047 |  | -0.14735 | 0.0085888 | 0.0010735 | 0 | 0.16023 | 0 | -0.096047 |  | -0.14735 | 0.0085888 | 0.0010735 | 0 | 0.16023 | 0 | -0.096047 |  | -0.14735 | 0.0085888 | 0.0010735 | 0 | 0.16023 | 0 | -0.096047
| Dæk |  | kg |  | LVL-dæk |  | #O0404 | #I0035 | Mineraluld gulv | m3 | 85 | 0.095 | 0.2554 | - | - | 332.8168 | - | 0.0030047 | 0.2554 | 80 | 0.40235 | 0.014506 | 0.042774 | 0 | 0.0070038 | 0.0038802 | 0 |  | 0.40235 | 0.014506 | 0.042774 | 0 | 0.0070038 | 0.0038802 | 0 |  | 0.40235 | 0.014506 | 0.042774 | 0 | 0.0070038 | 0.0038802 | 0 |  | 0.40235 | 0.014506 | 0.042774 | 0 | 0.0070038 | 0.0038802 | 0
| Dæk |  | kg |  | LVL-dæk |  | #O0404 | #I0038 | Krydsfiner | m3 | 480 | 0.018 | 0.29339 | - | - | 1636.0307 | - | 0.00061124 | 0.29339 | 100 | -0.36613 | 0.025814 | 0.0056916 | 0 | 0.45415 | 0 | -0.23899 |  | -0.36613 | 0.025814 | 0.0056916 | 0 | 0.45415 | 0 | -0.23899 |  | -0.36613 | 0.025814 | 0.0056916 | 0 | 0.45415 | 0 | -0.23899 |  | -0.36613 | 0.025814 | 0.0056916 | 0 | 0.45415 | 0 | -0.23899
| Dæk |  | kg |  | LVL-dæk |  | #O0404 | #I0021 | Limtræ | m3 | 500 | 0.34 | 0.58547 | - | 170 | 500 | - | 0.0011709 | 0.58547 | 100 | -0.71428 | 0.0046557 | 0.0080196 | 0 | 0.87002 | 0 | -0.46252 |  | -0.71428 | 0.0046557 | 0.0080196 | 0 | 0.87002 | 0 | -0.46252 |  | -0.71428 | 0.0046557 | 0.0080196 | 0 | 0.87002 | 0 | -0.46252 |  | -0.71428 | 0.0046557 | 0.0080196 | 0 | 0.87002 | 0 | -0.46252
Lav bebyggelse dæk | Lav bebyggelse dæk | m2 | m2 | Lav bebyggelse huldæk | Lav bebyggelse huldæk | #O0411 | #O0411 | #I0071 | Let huldæk | m2 | 344.6 | 0.22 | - | - | 344.6 | 1566.3636 | - | 1 | 344.6 | 120 | 49.8 | 5.872 | 2.8736 | 0 | 1.04 | 0.76 | -0.705 |  | 49.8 | 5.872 | 2.8736 | 0 | 1.04 | 0.76 | -0.705 |  | 49.8 | 5.872 | 2.8736 | 0 | 1.04 | 0.76 | -0.705 |  | 49.8 | 5.872 | 2.8736 | 0 | 1.04 | 0.76 | -0.705
| Lav bebyggelse dæk |  | m2 | Ribbedæk | Ribbedæk | #O0412 | #O0412 | #I0010 | Konstruktionstræ | m3 | 536 | - | - | - | 3.5644 | 536 | - | 0.00665 | 3.5644 | 100 | -4.3358 | 0.25273 | 0.031589 | 0 | 4.7149 | 0 | -2.8263 |  | -4.3358 | 0.25273 | 0.031589 | 0 | 4.7149 | 0 | -2.8263 |  | -4.3358 | 0.25273 | 0.031589 | 0 | 4.7149 | 0 | -2.8263 |  | -4.3358 | 0.25273 | 0.031589 | 0 | 4.7149 | 0 | -2.8263
| Lav bebyggelse dæk |  | m2 |  | Ribbedæk |  | #O0412 | #I0035 | Mineraluld gulv | m3 | 85 | 0.095 | - | - | 7.5097 | 85 | - | 0.08835 | 7.5097 | 80 | 11.8309 | 0.42655 | 1.2578 | 0 | 0.20594 | 0.1141 | 0 |  | 11.8309 | 0.42655 | 1.2578 | 0 | 0.20594 | 0.1141 | 0 |  | 11.8309 | 0.42655 | 1.2578 | 0 | 0.20594 | 0.1141 | 0 |  | 11.8309 | 0.42655 | 1.2578 | 0 | 0.20594 | 0.1141 | 0
| Lav bebyggelse dæk |  | m2 |  | Ribbedæk |  | #O0412 | #I0038 | Krydsfiner | m3 | 480 | 0.018 | - | - | 8.64 | 480 | - | 0.018 | 8.64 | 100 | -10.782 | 0.76018 | 0.16761 | 0 | 13.374 | 0 | -7.038 |  | -10.782 | 0.76018 | 0.16761 | 0 | 13.374 | 0 | -7.038 |  | -10.782 | 0.76018 | 0.16761 | 0 | 13.374 | 0 | -7.038 |  | -10.782 | 0.76018 | 0.16761 | 0 | 13.374 | 0 | -7.038
| Lav bebyggelse dæk |  | m2 |  | Ribbedæk |  | #O0412 | #I0021 | Limtræ | m3 | 500 | 0.34 | - | - | 15.9375 | 500 | - | 0.031875 | 15.9375 | 100 | -19.4438 | 0.12673 | 0.21831 | 0 | 23.6831 | 0 | -12.5906 |  | -19.4438 | 0.12673 | 0.21831 | 0 | 23.6831 | 0 | -12.5906 |  | -19.4438 | 0.12673 | 0.21831 | 0 | 23.6831 | 0 | -12.5906 |  | -19.4438 | 0.12673 | 0.21831 | 0 | 23.6831 | 0 | -12.5906
Vertikal | Vertikal | kg | kg | Armeret betonvæg | Armeret betonvæg | #O0501 | #O0501 | #I0041 | Beton vægelementer | m2 | 433.9 | 0.2 | 1 | - | 433.9 | 2169.5 | - | 0.0023047 | 1 | 120 | 0.1687 | 0.01704 | 0.0095432 | 0 | 0.002973 | 0.002148 | -0.0024891 |  | 0.1687 | 0.01704 | 0.0095432 | 0 | 0.002973 | 0.002148 | -0.0024891 |  | 0.1687 | 0.01704 | 0.0095432 | 0 | 0.002973 | 0.002148 | -0.0024891 |  | 0.1687 | 0.01704 | 0.0095432 | 0 | 0.002973 | 0.002148 | -0.0024891
| Vertikal |  | kg | Armeret betonsøjle | Armeret betonsøjle | #O0502 | #O0502 | #I0045 | Fabriksbeton C40/C45 | m3 | 2284 | - | 1 | - | - | 2284 | - | 0.00043783 | 1 | 120 | 0.20359 | 0.0568 | 0.026568 | 0 | 0.0030429 | 0.0022504 | -0.0020841 |  | 0.20359 | 0.0568 | 0.026568 | 0 | 0.0030429 | 0.0022504 | -0.0020841 |  | 0.20359 | 0.0568 | 0.026568 | 0 | 0.0030429 | 0.0022504 | -0.0020841 |  | 0.20359 | 0.0568 | 0.026568 | 0 | 0.0030429 | 0.0022504 | -0.0020841
| Vertikal |  | kg |  | Armeret betonsøjle |  | #O0502 | #I0046 | Armeringsstål | kg | 1 | - | 0.035026 | - | - | 80 | - | 0.035026 | 0.035026 | 120 | 0.023935 | 0.00019895 | 0.0012079 | 0 | 0 | 2.389e-05 | -0.013765 |  | 0.023935 | 0.00019895 | 0.0012079 | 0 | 0 | 2.389e-05 | -0.013765 |  | 0.023935 | 0.00019895 | 0.0012079 | 0 | 0 | 2.389e-05 | -0.013765 |  | 0.023935 | 0.00019895 | 0.0012079 | 0 | 0 | 2.389e-05 | -0.013765
| Vertikal |  | kg | Limtræssøjle | Limtræssøjle | #O0503 | #O0503 | #I0021 | Limtræ | m3 | 500 | - | 1 | - | - | 500 | - | 0.002 | 1 | 120 | -1.22 | 0.007952 | 0.013698 | 0 | 1.486 | 0 | -0.79 |  | -1.22 | 0.007952 | 0.013698 | 0 | 1.486 | 0 | -0.79 |  | -1.22 | 0.007952 | 0.013698 | 0 | 1.486 | 0 | -0.79 |  | -1.22 | 0.007952 | 0.013698 | 0 | 1.486 | 0 | -0.79
| Vertikal |  | kg | CLT-væg | CLT-væg | #O0504 | #O0504 | #I0011 | Krydslamineret træ | m3 | 470 | - | 1 | - | - | 470 | - | 0.0021277 | 1 | 120 | -1.4128 | 0.15904 | 0.016463 | 0 | 1.583 | 0 | -0.8234 |  | -1.4128 | 0.15904 | 0.016463 | 0 | 1.583 | 0 | -0.8234 |  | -1.4128 | 0.15904 | 0.016463 | 0 | 1.583 | 0 | -0.8234 |  | -1.4128 | 0.15904 | 0.016463 | 0 | 1.583 | 0 | -0.8234
Bjælke | Bjælke | kg | kg | Ingen bjælke | Ingen bjælke | #O0601 | #O0601 | #I0062 | Tom | kg | 0 | - | 0 | - | - | 0 | - | 0 | 0 | 100 | 0 | 0 | 0 | 0 | 0 | 0 | 0 |  | 0 | 0 | 0 | 0 | 0 | 0 | 0 |  | 0 | 0 | 0 | 0 | 0 | 0 | 0 |  | 0 | 0 | 0 | 0 | 0 | 0 | 0
| Bjælke |  | kg | Armeret betonbjælke | Armeret betonbjælke | #O0602 | #O0602 | #I0045 | Fabriksbeton C40/C45 | m3 | 2284 | - | 1 | - | - | 2284 | - | 0.00043783 | 1 | 120 | 0.20359 | 0.0568 | 0.026568 | 0 | 0.0030429 | 0.0022504 | -0.0020841 |  | 0.20359 | 0.0568 | 0.026568 | 0 | 0.0030429 | 0.0022504 | -0.0020841 |  | 0.20359 | 0.0568 | 0.026568 | 0 | 0.0030429 | 0.0022504 | -0.0020841 |  | 0.20359 | 0.0568 | 0.026568 | 0 | 0.0030429 | 0.0022504 | -0.0020841
| Bjælke |  | kg |  | Armeret betonbjælke |  | #O0602 | #I0046 | Armeringsstål | kg | 1 | - | 0.035026 | - | - | 80 | - | 0.035026 | 0.035026 | 120 | 0.023935 | 0.00019895 | 0.0012079 | 0 | 0 | 2.389e-05 | -0.013765 |  | 0.023935 | 0.00019895 | 0.0012079 | 0 | 0 | 2.389e-05 | -0.013765 |  | 0.023935 | 0.00019895 | 0.0012079 | 0 | 0 | 2.389e-05 | -0.013765 |  | 0.023935 | 0.00019895 | 0.0012079 | 0 | 0 | 2.389e-05 | -0.013765
| Bjælke |  | kg | Limtræsbjælke | Limtræsbjælke | #O0603 | #O0603 | #I0021 | Limtræ | m3 | 500 | - | 1 | - | - | 500 | - | 0.002 | 1 | 120 | -1.22 | 0.007952 | 0.013698 | 0 | 1.486 | 0 | -0.79 |  | -1.22 | 0.007952 | 0.013698 | 0 | 1.486 | 0 | -0.79 |  | -1.22 | 0.007952 | 0.013698 | 0 | 1.486 | 0 | -0.79 |  | -1.22 | 0.007952 | 0.013698 | 0 | 1.486 | 0 | -0.79
Kældervæg | Kældervæg | m2 | m2 | 1 etage | 1 etage | #O0701 | #O0701 | #I0044 | Fabriksbeton C35/C45 | m3 | 2267 | 0.3 | - | - | 680.1 | 2267 | - | 0.3 | 680.1 | 120 | 108.6 | 3.863 | 5.8076 | 0 | 2.121 | 1.569 | -1.452 |  | 108.6 | 3.863 | 5.8076 | 0 | 2.121 | 1.569 | -1.452 |  | 108.6 | 3.863 | 5.8076 | 0 | 2.121 | 1.569 | -1.452 |  | 108.6 | 3.863 | 5.8076 | 0 | 2.121 | 1.569 | -1.452
| Kældervæg |  | m2 |  | 1 etage |  | #O0701 | #I0046 | Armeringsstål | kg | 1 | - | - | - | 39 | 130 | - | 39 | 39 | 120 | 26.6508 | 0.22152 | 1.3449 | 0 | 0 | 0.026601 | -15.327 |  | 26.6508 | 0.22152 | 1.3449 | 0 | 0 | 0.026601 | -15.327 |  | 26.6508 | 0.22152 | 1.3449 | 0 | 0 | 0.026601 | -15.327 |  | 26.6508 | 0.22152 | 1.3449 | 0 | 0 | 0.026601 | -15.327
| Kældervæg |  | m2 |  | 1 etage |  | #O0701 | #I0018 | EPS isolering 35 | m3 | 25.9 | 0.25 | - | - | 6.475 | 25.9 | - | 0.25 | 6.475 | 80 | 18.85 | 0.36778 | 4.0693 | 0 | 0 | 21.475 | -11.3 |  | 18.85 | 0.36778 | 4.0693 | 0 | 0 | 21.475 | -11.3 |  | 18.85 | 0.36778 | 4.0693 | 0 | 0 | 21.475 | -11.3 |  | 18.85 | 0.36778 | 4.0693 | 0 | 0 | 21.475 | -11.3
| Kældervæg |  | m2 | 2 etager | 2 etager | #O0702 | #O0702 | #I0044 | Fabriksbeton C35/C45 | m3 | 2267 | 0.4 | - | - | 906.8 | 2267 | - | 0.4 | 906.8 | 120 | 144.8 | 5.1506 | 7.7435 | 0 | 2.828 | 2.092 | -1.936 |  | 144.8 | 5.1506 | 7.7435 | 0 | 2.828 | 2.092 | -1.936 |  | 144.8 | 5.1506 | 7.7435 | 0 | 2.828 | 2.092 | -1.936 |  | 144.8 | 5.1506 | 7.7435 | 0 | 2.828 | 2.092 | -1.936
| Kældervæg |  | m2 |  | 2 etager |  | #O0702 | #I0046 | Armeringsstål | kg | 1 | - | - | - | 52 | 130 | - | 52 | 52 | 120 | 35.5345 | 0.29536 | 1.7933 | 0 | 0 | 0.035468 | -20.436 |  | 35.5345 | 0.29536 | 1.7933 | 0 | 0 | 0.035468 | -20.436 |  | 35.5345 | 0.29536 | 1.7933 | 0 | 0 | 0.035468 | -20.436 |  | 35.5345 | 0.29536 | 1.7933 | 0 | 0 | 0.035468 | -20.436
| Kældervæg |  | m2 |  | 2 etager |  | #O0702 | #I0018 | EPS isolering 35 | m3 | 25.9 | 0.5 | - | - | 12.95 | 25.9 | - | 0.5 | 12.95 | 80 | 37.7 | 0.73556 | 8.1386 | 0 | 0 | 42.95 | -22.6 |  | 37.7 | 0.73556 | 8.1386 | 0 | 0 | 42.95 | -22.6 |  | 37.7 | 0.73556 | 8.1386 | 0 | 0 | 42.95 | -22.6 |  | 37.7 | 0.73556 | 8.1386 | 0 | 0 | 42.95 | -22.6
| Kældervæg |  | m2 | 3 etager | 3 etager | #O0703 | #O0703 | #I0044 | Fabriksbeton C35/C45 | m3 | 2267 | 0.9 | - | - | 2040.3 | 2267 | - | 0.9 | 2040.3 | 120 | 325.8 | 11.5889 | 17.4229 | 0 | 6.363 | 4.707 | -4.356 |  | 325.8 | 11.5889 | 17.4229 | 0 | 6.363 | 4.707 | -4.356 |  | 325.8 | 11.5889 | 17.4229 | 0 | 6.363 | 4.707 | -4.356 |  | 325.8 | 11.5889 | 17.4229 | 0 | 6.363 | 4.707 | -4.356
| Kældervæg |  | m2 |  | 3 etager |  | #O0703 | #I0046 | Armeringsstål | kg | 1 | - | - | - | 117 | 130 | - | 117 | 117 | 120 | 79.9525 | 0.66456 | 4.0348 | 0 | 0 | 0.079802 | -45.981 |  | 79.9525 | 0.66456 | 4.0348 | 0 | 0 | 0.079802 | -45.981 |  | 79.9525 | 0.66456 | 4.0348 | 0 | 0 | 0.079802 | -45.981 |  | 79.9525 | 0.66456 | 4.0348 | 0 | 0 | 0.079802 | -45.981
| Kældervæg |  | m2 |  | 3 etager |  | #O0703 | #I0018 | EPS isolering 35 | m3 | 25.9 | 0.5 | - | - | 12.95 | 25.9 | - | 0.5 | 12.95 | 80 | 37.7 | 0.73556 | 8.1386 | 0 | 0 | 42.95 | -22.6 |  | 37.7 | 0.73556 | 8.1386 | 0 | 0 | 42.95 | -22.6 |  | 37.7 | 0.73556 | 8.1386 | 0 | 0 | 42.95 | -22.6 |  | 37.7 | 0.73556 | 8.1386 | 0 | 0 | 42.95 | -22.6
Facade | Facade | m2 | m2 | Mursten (tung facade) | Mursten (tung facade) | #O0801 | #O0801 | #I0007 | Mursten tegl | m3 | 1800 | 0.108 | - | - | 194.4 | 1800 | - | 0.108 | 194.4 | 80 | 57.0824 | 11.0419 | 6.9551 | 0 | 1.4264 | 0 | -0.39929 |  | 57.0824 | 11.0419 | 6.9551 | 0 | 1.4264 | 0 | -0.39929 |  | 57.0824 | 11.0419 | 6.9551 | 0 | 1.4264 | 0 | -0.39929 |  | 57.0824 | 11.0419 | 6.9551 | 0 | 1.4264 | 0 | -0.39929
| Facade |  | m2 |  | Mursten (tung facade) |  | #O0801 | #I0068 | Mørtel, fliseklæber | kg | 1 | - | - | - | 35 | 1750 | - | 35 | 35 | 80 | 12.1461 | 1.988 | 1.4707 | 0 | 0 | 0.57294 | -0.099934 |  | 12.1461 | 1.988 | 1.4707 | 0 | 0 | 0.57294 | -0.099934 |  | 12.1461 | 1.988 | 1.4707 | 0 | 0 | 0.57294 | -0.099934 |  | 12.1461 | 1.988 | 1.4707 | 0 | 0 | 0.57294 | -0.099934
| Facade |  | m2 |  | Mursten (tung facade) |  | #O0801 | #I0032 | Mineraluld løsfyld | m3 | 50 | 0.3 | - | - | 15 | 50 | - | 0.3 | 15 | 80 | 19.207 | 0.852 | 2.064 | 0 | 0.37395 | 0.20718 | 0 |  | 19.207 | 0.852 | 2.064 | 0 | 0.37395 | 0.20718 | 0 |  | 19.207 | 0.852 | 2.064 | 0 | 0.37395 | 0.20718 | 0 |  | 19.207 | 0.852 | 2.064 | 0 | 0.37395 | 0.20718 | 0
| Facade |  | m2 |  | Mursten (tung facade) |  | #O0801 | #I0041 | Beton vægelementer | m2 | 433.9 | 0.2 | - | - | 433.9 | 2169.5 | - | 1 | 433.9 | 120 | 73.2 | 7.3937 | 4.1408 | 0 | 1.29 | 0.932 | -1.08 |  | 73.2 | 7.3937 | 4.1408 | 0 | 1.29 | 0.932 | -1.08 |  | 73.2 | 7.3937 | 4.1408 | 0 | 1.29 | 0.932 | -1.08 |  | 73.2 | 7.3937 | 4.1408 | 0 | 1.29 | 0.932 | -1.08
| Facade |  | m2 |  | Mursten (tung facade) |  | #O0801 | #I0042 | Grunder | kg | 1 | - | - | - | 0.2 | - | - | 0.2 | 0.2 | 15 | 0.18001 | 0.001136 | 0.0092072 | 0 | 0 | 0.0030011 | -0.0021646 |  | 0.18001 | 0.001136 | 0.0092072 | 0 | 0 | 0.0030011 | -0.0021646 |  | 0.18001 | 0.001136 | 0.0092072 | 0.54902 | 0 | 0.0030011 | -0.0021646 |  | 0.18001 | 0.001136 | 0.0092072 | 0.91504 | 0 | 0.0030011 | -0.0021646
| Facade |  | m2 |  | Mursten (tung facade) |  | #O0801 | #I0029 | Indendørsmaling | kg | 1 | - | - | - | 0.2 | - | - | 0.2 | 0.2 | 15 | 0.52425 | 0.01136 | 0.053861 | 0 | 0 | 0.0030011 | -0.0021646 |  | 0.52425 | 0.01136 | 0.053861 | 0 | 0 | 0.0030011 | -0.0021646 |  | 0.52425 | 0.01136 | 0.053861 | 1.5817 | 0 | 0.0030011 | -0.0021646 |  | 0.52425 | 0.01136 | 0.053861 | 2.6362 | 0 | 0.0030011 | -0.0021646
| Facade |  | m2 | Aluminium (let facade) | Aluminium (let facade) | #O0802 | #O0802 | #I0001 | Anodisering af aluminiumplade | m2 | 1 | - | - | - | 1 | - | - | 1 | 1 | 60 | 6.1193 | 0.0568 | 0.61761 | 0 | 0 | 0 | 0 |  | 6.1193 | 0.0568 | 0.61761 | 0 | 0 | 0 | 0 |  | 6.1193 | 0.0568 | 0.61761 | 0 | 0 | 0 | 0 |  | 6.1193 | 0.0568 | 0.61761 | 6.1193 | 0 | 0 | 0
| Facade |  | m2 |  | Aluminium (let facade) |  | #O0802 | #I0003 | Aluminiumsplade | kg | 1 | 0.001 | - | - | 2.7 | 2700 | - | 2.7 | 2.7 | 60 | 28.2466 | 0.15336 | 2.8402 | 0 | 0 | 0.0018416 | -22.323 |  | 28.2466 | 0.15336 | 2.8402 | 0 | 0 | 0.0018416 | -22.323 |  | 28.2466 | 0.15336 | 2.8402 | 0 | 0 | 0.0018416 | -22.323 |  | 28.2466 | 0.15336 | 2.8402 | 28.2484 | 0 | 0.0018416 | -22.323
| Facade |  | m2 |  | Aluminium (let facade) |  | #O0802 | #I0002 | Aluminiumsprofil | kg | 1 | - | - | - | 5 | - | - | 5 | 5 | 80 | 53.385 | 0.284 | 5.3672 | 0 | 0 | 0.0034103 | -41.3389 |  | 53.385 | 0.284 | 5.3672 | 0 | 0 | 0.0034103 | -41.3389 |  | 53.385 | 0.284 | 5.3672 | 0 | 0 | 0.0034103 | -41.3389 |  | 53.385 | 0.284 | 5.3672 | 0 | 0 | 0.0034103 | -41.3389
| Facade |  | m2 |  | Aluminium (let facade) |  | #O0802 | #I0022 | Gipsplade | m2 | 10 | 0.0125 | - | - | 8.5 | - | - | 1 | 8.5 | 80 | 1.5413 | 0.4828 | 0.21741 | 0 | 0 | 0.15005 | 0 |  | 1.5413 | 0.4828 | 0.21741 | 0 | 0 | 0.15005 | 0 |  | 1.5413 | 0.4828 | 0.21741 | 0 | 0 | 0.15005 | 0 |  | 1.5413 | 0.4828 | 0.21741 | 0 | 0 | 0.15005 | 0
| Facade |  | m2 |  | Aluminium (let facade) |  | #O0802 | #I0032 | Mineraluld løsfyld | m3 | 50 | 0.245 | - | - | 12.25 | 50 | - | 0.245 | 12.25 | 80 | 15.6857 | 0.6958 | 1.6856 | 0 | 0.30539 | 0.1692 | 0 |  | 15.6857 | 0.6958 | 1.6856 | 0 | 0.30539 | 0.1692 | 0 |  | 15.6857 | 0.6958 | 1.6856 | 0 | 0.30539 | 0.1692 | 0 |  | 15.6857 | 0.6958 | 1.6856 | 0 | 0.30539 | 0.1692 | 0
| Facade |  | m2 |  | Aluminium (let facade) |  | #O0802 | #I0061 | Stål dampspærre | kg | 1 | 0.001 | - | - | 7.8 | 7800 | - | 7.8 | 7.8 | 80 | 18.9354 | 0.44304 | 1.9384 | 0 | 0 | 0.0053201 | -14.1228 |  | 18.9354 | 0.44304 | 1.9384 | 0 | 0 | 0.0053201 | -14.1228 |  | 18.9354 | 0.44304 | 1.9384 | 0 | 0 | 0.0053201 | -14.1228 |  | 18.9354 | 0.44304 | 1.9384 | 0 | 0 | 0.0053201 | -14.1228
| Facade |  | m2 |  | Aluminium (let facade) |  | #O0802 | #I0033 | Mineraluld plade | m3 | 26.25 | 0.045 | - | - | 1.1812 | 26.25 | - | 0.045 | 1.1812 | 80 | 1.8137 | 0.067095 | 0.19313 | 0 | 0.032455 | 0.017981 | 0 |  | 1.8137 | 0.067095 | 0.19313 | 0 | 0.032455 | 0.017981 | 0 |  | 1.8137 | 0.067095 | 0.19313 | 0 | 0.032455 | 0.017981 | 0 |  | 1.8137 | 0.067095 | 0.19313 | 0 | 0.032455 | 0.017981 | 0
| Facade |  | m2 |  | Aluminium (let facade) |  | #O0802 | #I0022 | Gipsplade | m2 | 10 | 0.0125 | - | - | 8.5 | - | - | 1 | 8.5 | 50 | 1.5413 | 0.4828 | 0.21741 | 0 | 0 | 0.15005 | 0 |  | 1.5413 | 0.4828 | 0.21741 | 0 | 0 | 0.15005 | 0 |  | 1.5413 | 0.4828 | 0.21741 | 0 | 0 | 0.15005 | 0 |  | 1.5413 | 0.4828 | 0.21741 | 1.6913 | 0 | 0.15005 | 0
| Facade |  | m2 |  | Aluminium (let facade) |  | #O0802 | #I0022 | Gipsplade | m2 | 10 | 0.0125 | - | - | 8.5 | - | - | 1 | 8.5 | 50 | 1.5413 | 0.4828 | 0.21741 | 0 | 0 | 0.15005 | 0 |  | 1.5413 | 0.4828 | 0.21741 | 0 | 0 | 0.15005 | 0 |  | 1.5413 | 0.4828 | 0.21741 | 0 | 0 | 0.15005 | 0 |  | 1.5413 | 0.4828 | 0.21741 | 1.6913 | 0 | 0.15005 | 0
| Facade |  | m2 |  | Aluminium (let facade) |  | #O0802 | #I0042 | Grunder | kg | 1 | - | - | - | 0.2 | - | - | 0.2 | 0.2 | 15 | 0.18001 | 0.001136 | 0.0092072 | 0 | 0 | 0.0030011 | -0.0021646 |  | 0.18001 | 0.001136 | 0.0092072 | 0 | 0 | 0.0030011 | -0.0021646 |  | 0.18001 | 0.001136 | 0.0092072 | 0.54902 | 0 | 0.0030011 | -0.0021646 |  | 0.18001 | 0.001136 | 0.0092072 | 0.91504 | 0 | 0.0030011 | -0.0021646
| Facade |  | m2 |  | Aluminium (let facade) |  | #O0802 | #I0029 | Indendørsmaling | kg | 1 | - | - | - | 0.2 | - | - | 0.2 | 0.2 | 15 | 0.52425 | 0.01136 | 0.053861 | 0 | 0 | 0.0030011 | -0.0021646 |  | 0.52425 | 0.01136 | 0.053861 | 0 | 0 | 0.0030011 | -0.0021646 |  | 0.52425 | 0.01136 | 0.053861 | 1.5817 | 0 | 0.0030011 | -0.0021646 |  | 0.52425 | 0.01136 | 0.053861 | 2.6362 | 0 | 0.0030011 | -0.0021646
| Facade |  | m2 | Zink (let facade) | Zink (let facade) | #O0803 | #O0803 | #I0066 | Zinkplade | kg | 1 | 0.0008 | - | - | 5.76 | 7200 |  | 5.76 | 5.76 | 80 | 12.0384 | 0.32717 | 1.2369 | 0 | 0 | 0.0039287 | -10.4292 |  | 12.0384 | 0.32717 | 1.2369 | 0 | 0 | 0.0039287 | -10.4292 |  | 12.0384 | 0.32717 | 1.2369 | 0 | 0 | 0.0039287 | -10.4292 |  | 12.0384 | 0.32717 | 1.2369 | 0 | 0 | 0.0039287 | -10.4292
| Facade |  | m2 |  | Zink (let facade) |  | #O0803 | #I0002 | Aluminiumsprofil | kg | 1 | - | - | - | 5 | - | - | 5 | 5 | 80 | 53.385 | 0.284 | 5.3672 | 0 | 0 | 0.0034103 | -41.3389 |  | 53.385 | 0.284 | 5.3672 | 0 | 0 | 0.0034103 | -41.3389 |  | 53.385 | 0.284 | 5.3672 | 0 | 0 | 0.0034103 | -41.3389 |  | 53.385 | 0.284 | 5.3672 | 0 | 0 | 0.0034103 | -41.3389
| Facade |  | m2 |  | Zink (let facade) |  | #O0803 | #I0022 | Gipsplade | m2 | 10 | 0.0125 | - | - | 8.5 | - | - | 1 | 8.5 | 80 | 1.5413 | 0.4828 | 0.21741 | 0 | 0 | 0.15005 | 0 |  | 1.5413 | 0.4828 | 0.21741 | 0 | 0 | 0.15005 | 0 |  | 1.5413 | 0.4828 | 0.21741 | 0 | 0 | 0.15005 | 0 |  | 1.5413 | 0.4828 | 0.21741 | 0 | 0 | 0.15005 | 0
| Facade |  | m2 |  | Zink (let facade) |  | #O0803 | #I0032 | Mineraluld løsfyld | m3 | 50 | 0.245 | - | - | 12.25 | 50 | - | 0.245 | 12.25 | 80 | 15.6857 | 0.6958 | 1.6856 | 0 | 0.30539 | 0.1692 | 0 |  | 15.6857 | 0.6958 | 1.6856 | 0 | 0.30539 | 0.1692 | 0 |  | 15.6857 | 0.6958 | 1.6856 | 0 | 0.30539 | 0.1692 | 0 |  | 15.6857 | 0.6958 | 1.6856 | 0 | 0.30539 | 0.1692 | 0
| Facade |  | m2 |  | Zink (let facade) |  | #O0803 | #I0061 | Stål dampspærre | kg | 1 | 0.001 | - | - | 7.8 | 7800 | - | 7.8 | 7.8 | 80 | 18.9354 | 0.44304 | 1.9384 | 0 | 0 | 0.0053201 | -14.1228 |  | 18.9354 | 0.44304 | 1.9384 | 0 | 0 | 0.0053201 | -14.1228 |  | 18.9354 | 0.44304 | 1.9384 | 0 | 0 | 0.0053201 | -14.1228 |  | 18.9354 | 0.44304 | 1.9384 | 0 | 0 | 0.0053201 | -14.1228
| Facade |  | m2 |  | Zink (let facade) |  | #O0803 | #I0033 | Mineraluld plade | m3 | 26.25 | 0.045 | - | - | 1.1812 | 26.25 | - | 0.045 | 1.1812 | 80 | 1.8137 | 0.067095 | 0.19313 | 0 | 0.032455 | 0.017981 | 0 |  | 1.8137 | 0.067095 | 0.19313 | 0 | 0.032455 | 0.017981 | 0 |  | 1.8137 | 0.067095 | 0.19313 | 0 | 0.032455 | 0.017981 | 0 |  | 1.8137 | 0.067095 | 0.19313 | 0 | 0.032455 | 0.017981 | 0
| Facade |  | m2 |  | Zink (let facade) |  | #O0803 | #I0022 | Gipsplade | m2 | 10 | 0.0125 | - | - | 8.5 | - | - | 1 | 8.5 | 50 | 1.5413 | 0.4828 | 0.21741 | 0 | 0 | 0.15005 | 0 |  | 1.5413 | 0.4828 | 0.21741 | 0 | 0 | 0.15005 | 0 |  | 1.5413 | 0.4828 | 0.21741 | 0 | 0 | 0.15005 | 0 |  | 1.5413 | 0.4828 | 0.21741 | 1.6913 | 0 | 0.15005 | 0
| Facade |  | m2 |  | Zink (let facade) |  | #O0803 | #I0022 | Gipsplade | m2 | 10 | 0.0125 | - | - | 8.5 | - | - | 1 | 8.5 | 50 | 1.5413 | 0.4828 | 0.21741 | 0 | 0 | 0.15005 | 0 |  | 1.5413 | 0.4828 | 0.21741 | 0 | 0 | 0.15005 | 0 |  | 1.5413 | 0.4828 | 0.21741 | 0 | 0 | 0.15005 | 0 |  | 1.5413 | 0.4828 | 0.21741 | 1.6913 | 0 | 0.15005 | 0
| Facade |  | m2 |  | Zink (let facade) |  | #O0803 | #I0042 | Grunder | kg | 1 | - | - | - | 0.2 | - | - | 0.2 | 0.2 | 15 | 0.18001 | 0.001136 | 0.0092072 | 0 | 0 | 0.0030011 | -0.0021646 |  | 0.18001 | 0.001136 | 0.0092072 | 0 | 0 | 0.0030011 | -0.0021646 |  | 0.18001 | 0.001136 | 0.0092072 | 0.54902 | 0 | 0.0030011 | -0.0021646 |  | 0.18001 | 0.001136 | 0.0092072 | 0.91504 | 0 | 0.0030011 | -0.0021646
| Facade |  | m2 |  | Zink (let facade) |  | #O0803 | #I0029 | Indendørsmaling | kg | 1 | - | - | - | 0.2 | - | - | 0.2 | 0.2 | 15 | 0.52425 | 0.01136 | 0.053861 | 0 | 0 | 0.0030011 | -0.0021646 |  | 0.52425 | 0.01136 | 0.053861 | 0 | 0 | 0.0030011 | -0.0021646 |  | 0.52425 | 0.01136 | 0.053861 | 1.5817 | 0 | 0.0030011 | -0.0021646 |  | 0.52425 | 0.01136 | 0.053861 | 2.6362 | 0 | 0.0030011 | -0.0021646
| Facade |  | m2 | Skærmtegl (let facade) | Skærmtegl (let facade) | #O0804 | #O0804 | #I0008 | Tagsten tegl | m2 | 45 | 0.025 | - | - | 50 | 2000 | - | 1.1111 | 50 | 80 | 17.6427 | 2.84 | 2.0819 | 0 | 0.33629 | 0 | -0.1027 |  | 17.6427 | 2.84 | 2.0819 | 0 | 0.33629 | 0 | -0.1027 |  | 17.6427 | 2.84 | 2.0819 | 0 | 0.33629 | 0 | -0.1027 |  | 17.6427 | 2.84 | 2.0819 | 0 | 0.33629 | 0 | -0.1027
| Facade |  | m2 |  | Skærmtegl (let facade) |  | #O0804 | #I0010 | Konstruktionstræ | m3 | 536 | 0.055 | - | - | 3.7341 | 536 | - | 0.0069667 | 3.7341 | 50 | -4.5423 | 0.26477 | 0.033093 | 0 | 4.9394 | 0 | -2.9608 |  | -4.5423 | 0.26477 | 0.033093 | 0 | 4.9394 | 0 | -2.9608 |  | -4.5423 | 0.26477 | 0.033093 | 0 | 4.9394 | 0 | -2.9608 |  | -4.5423 | 0.26477 | 0.033093 | 0.3971 | 4.9394 | 0 | -2.9608
| Facade |  | m2 |  | Skærmtegl (let facade) |  | #O0804 | #I0010 | Konstruktionstræ | m3 | 536 | 0.05 | - | - | 1.1167 | 536 | - | 0.0020833 | 1.1167 | 50 | -1.3583 | 0.079176 | 0.0098963 | 0 | 1.4771 | 0 | -0.88542 |  | -1.3583 | 0.079176 | 0.0098963 | 0 | 1.4771 | 0 | -0.88542 |  | -1.3583 | 0.079176 | 0.0098963 | 0 | 1.4771 | 0 | -0.88542 |  | -1.3583 | 0.079176 | 0.0098963 | 0.11875 | 1.4771 | 0 | -0.88542
| Facade |  | m2 |  | Skærmtegl (let facade) |  | #O0804 | #I0022 | Gipsplade | m2 | 10 | 0.0125 | - | - | 8.5 | - | - | 1 | 8.5 | 80 | 1.5413 | 0.4828 | 0.21741 | 0 | 0 | 0.15005 | 0 |  | 1.5413 | 0.4828 | 0.21741 | 0 | 0 | 0.15005 | 0 |  | 1.5413 | 0.4828 | 0.21741 | 0 | 0 | 0.15005 | 0 |  | 1.5413 | 0.4828 | 0.21741 | 0 | 0 | 0.15005 | 0
| Facade |  | m2 |  | Skærmtegl (let facade) |  | #O0804 | #I0032 | Mineraluld løsfyld | m3 | 50 | 0.245 | - | - | 12.25 | 50 | - | 0.245 | 12.25 | 80 | 15.6857 | 0.6958 | 1.6856 | 0 | 0.30539 | 0.1692 | 0 |  | 15.6857 | 0.6958 | 1.6856 | 0 | 0.30539 | 0.1692 | 0 |  | 15.6857 | 0.6958 | 1.6856 | 0 | 0.30539 | 0.1692 | 0 |  | 15.6857 | 0.6958 | 1.6856 | 0 | 0.30539 | 0.1692 | 0
| Facade |  | m2 |  | Skærmtegl (let facade) |  | #O0804 | #I0061 | Stål dampspærre | kg | 1 | 0.001 | - | - | 7.8 | 7800 | - | 7.8 | 7.8 | 80 | 18.9354 | 0.44304 | 1.9384 | 0 | 0 | 0.0053201 | -14.1228 |  | 18.9354 | 0.44304 | 1.9384 | 0 | 0 | 0.0053201 | -14.1228 |  | 18.9354 | 0.44304 | 1.9384 | 0 | 0 | 0.0053201 | -14.1228 |  | 18.9354 | 0.44304 | 1.9384 | 0 | 0 | 0.0053201 | -14.1228
| Facade |  | m2 |  | Skærmtegl (let facade) |  | #O0804 | #I0033 | Mineraluld plade | m3 | 26.25 | 0.045 | - | - | 1.1812 | 26.25 | - | 0.045 | 1.1812 | 80 | 1.8137 | 0.067095 | 0.19313 | 0 | 0.032455 | 0.017981 | 0 |  | 1.8137 | 0.067095 | 0.19313 | 0 | 0.032455 | 0.017981 | 0 |  | 1.8137 | 0.067095 | 0.19313 | 0 | 0.032455 | 0.017981 | 0 |  | 1.8137 | 0.067095 | 0.19313 | 0 | 0.032455 | 0.017981 | 0
| Facade |  | m2 |  | Skærmtegl (let facade) |  | #O0804 | #I0022 | Gipsplade | m2 | 10 | 0.0125 | - | - | 8.5 | - | - | 1 | 8.5 | 50 | 1.5413 | 0.4828 | 0.21741 | 0 | 0 | 0.15005 | 0 |  | 1.5413 | 0.4828 | 0.21741 | 0 | 0 | 0.15005 | 0 |  | 1.5413 | 0.4828 | 0.21741 | 0 | 0 | 0.15005 | 0 |  | 1.5413 | 0.4828 | 0.21741 | 1.6913 | 0 | 0.15005 | 0
| Facade |  | m2 |  | Skærmtegl (let facade) |  | #O0804 | #I0022 | Gipsplade | m2 | 10 | 0.0125 | - | - | 8.5 | - | - | 1 | 8.5 | 50 | 1.5413 | 0.4828 | 0.21741 | 0 | 0 | 0.15005 | 0 |  | 1.5413 | 0.4828 | 0.21741 | 0 | 0 | 0.15005 | 0 |  | 1.5413 | 0.4828 | 0.21741 | 0 | 0 | 0.15005 | 0 |  | 1.5413 | 0.4828 | 0.21741 | 1.6913 | 0 | 0.15005 | 0
| Facade |  | m2 |  | Skærmtegl (let facade) |  | #O0804 | #I0042 | Grunder | kg | 1 | - | - | - | 0.2 | - | - | 0.2 | 0.2 | 15 | 0.18001 | 0.001136 | 0.0092072 | 0 | 0 | 0.0030011 | -0.0021646 |  | 0.18001 | 0.001136 | 0.0092072 | 0 | 0 | 0.0030011 | -0.0021646 |  | 0.18001 | 0.001136 | 0.0092072 | 0.54902 | 0 | 0.0030011 | -0.0021646 |  | 0.18001 | 0.001136 | 0.0092072 | 0.91504 | 0 | 0.0030011 | -0.0021646
| Facade |  | m2 |  | Skærmtegl (let facade) |  | #O0804 | #I0029 | Indendørsmaling | kg | 1 | - | - | - | 0.2 | - | - | 0.2 | 0.2 | 15 | 0.52425 | 0.01136 | 0.053861 | 0 | 0 | 0.0030011 | -0.0021646 |  | 0.52425 | 0.01136 | 0.053861 | 0 | 0 | 0.0030011 | -0.0021646 |  | 0.52425 | 0.01136 | 0.053861 | 1.5817 | 0 | 0.0030011 | -0.0021646 |  | 0.52425 | 0.01136 | 0.053861 | 2.6362 | 0 | 0.0030011 | -0.0021646
| Facade |  | m2 | Fibercement (let facade) | Fibercement (let facade) | #O0805 | #O0805 | #I0020 | Fibercementplade | m2 | 13 | 0.008 | - | - | 13 | 1625 | - | 1 | 13 | 50 | 6.993 | 0.7384 | 0.79265 | 0 | 0 | 0.19507 | 0 |  | 6.993 | 0.7384 | 0.79265 | 0 | 0 | 0.19507 | 0 |  | 6.993 | 0.7384 | 0.79265 | 0 | 0 | 0.19507 | 0 |  | 6.993 | 0.7384 | 0.79265 | 7.1881 | 0 | 0.19507 | 0
| Facade |  | m2 |  | Fibercement (let facade) |  | #O0805 | #I0010 | Konstruktionstræ | m3 | 536 | 0.045 | - | - | 0.8844 | 536 | - | 0.00165 | 0.8844 | 50 | -1.0758 | 0.062708 | 0.0078379 | 0 | 1.1699 | 0 | -0.70125 |  | -1.0758 | 0.062708 | 0.0078379 | 0 | 1.1699 | 0 | -0.70125 |  | -1.0758 | 0.062708 | 0.0078379 | 0 | 1.1699 | 0 | -0.70125 |  | -1.0758 | 0.062708 | 0.0078379 | 0.09405 | 1.1699 | 0 | -0.70125
| Facade |  | m2 |  | Fibercement (let facade) |  | #O0805 | #I0022 | Gipsplade | m2 | 10 | 0.0125 | - | - | 8.5 | - | - | 1 | 8.5 | 80 | 1.5413 | 0.4828 | 0.21741 | 0 | 0 | 0.15005 | 0 |  | 1.5413 | 0.4828 | 0.21741 | 0 | 0 | 0.15005 | 0 |  | 1.5413 | 0.4828 | 0.21741 | 0 | 0 | 0.15005 | 0 |  | 1.5413 | 0.4828 | 0.21741 | 0 | 0 | 0.15005 | 0
| Facade |  | m2 |  | Fibercement (let facade) |  | #O0805 | #I0032 | Mineraluld løsfyld | m3 | 50 | 0.245 | - | - | 12.25 | 50 | - | 0.245 | 12.25 | 80 | 15.6857 | 0.6958 | 1.6856 | 0 | 0.30539 | 0.1692 | 0 |  | 15.6857 | 0.6958 | 1.6856 | 0 | 0.30539 | 0.1692 | 0 |  | 15.6857 | 0.6958 | 1.6856 | 0 | 0.30539 | 0.1692 | 0 |  | 15.6857 | 0.6958 | 1.6856 | 0 | 0.30539 | 0.1692 | 0
| Facade |  | m2 |  | Fibercement (let facade) |  | #O0805 | #I0061 | Stål dampspærre | kg | 1 | 0.001 | - | - | 7.8 | 7800 | - | 7.8 | 7.8 | 80 | 18.9354 | 0.44304 | 1.9384 | 0 | 0 | 0.0053201 | -14.1228 |  | 18.9354 | 0.44304 | 1.9384 | 0 | 0 | 0.0053201 | -14.1228 |  | 18.9354 | 0.44304 | 1.9384 | 0 | 0 | 0.0053201 | -14.1228 |  | 18.9354 | 0.44304 | 1.9384 | 0 | 0 | 0.0053201 | -14.1228
| Facade |  | m2 |  | Fibercement (let facade) |  | #O0805 | #I0033 | Mineraluld plade | m3 | 26.25 | 0.045 | - | - | 1.1812 | 26.25 | - | 0.045 | 1.1812 | 80 | 1.8137 | 0.067095 | 0.19313 | 0 | 0.032455 | 0.017981 | 0 |  | 1.8137 | 0.067095 | 0.19313 | 0 | 0.032455 | 0.017981 | 0 |  | 1.8137 | 0.067095 | 0.19313 | 0 | 0.032455 | 0.017981 | 0 |  | 1.8137 | 0.067095 | 0.19313 | 0 | 0.032455 | 0.017981 | 0
| Facade |  | m2 |  | Fibercement (let facade) |  | #O0805 | #I0022 | Gipsplade | m2 | 10 | 0.0125 | - | - | 8.5 | - | - | 1 | 8.5 | 50 | 1.5413 | 0.4828 | 0.21741 | 0 | 0 | 0.15005 | 0 |  | 1.5413 | 0.4828 | 0.21741 | 0 | 0 | 0.15005 | 0 |  | 1.5413 | 0.4828 | 0.21741 | 0 | 0 | 0.15005 | 0 |  | 1.5413 | 0.4828 | 0.21741 | 1.6913 | 0 | 0.15005 | 0
| Facade |  | m2 |  | Fibercement (let facade) |  | #O0805 | #I0022 | Gipsplade | m2 | 10 | 0.0125 | - | - | 8.5 | - | - | 1 | 8.5 | 50 | 1.5413 | 0.4828 | 0.21741 | 0 | 0 | 0.15005 | 0 |  | 1.5413 | 0.4828 | 0.21741 | 0 | 0 | 0.15005 | 0 |  | 1.5413 | 0.4828 | 0.21741 | 0 | 0 | 0.15005 | 0 |  | 1.5413 | 0.4828 | 0.21741 | 1.6913 | 0 | 0.15005 | 0
| Facade |  | m2 |  | Fibercement (let facade) |  | #O0805 | #I0042 | Grunder | kg | 1 | - | - | - | 0.2 | - | - | 0.2 | 0.2 | 15 | 0.18001 | 0.001136 | 0.0092072 | 0 | 0 | 0.0030011 | -0.0021646 |  | 0.18001 | 0.001136 | 0.0092072 | 0 | 0 | 0.0030011 | -0.0021646 |  | 0.18001 | 0.001136 | 0.0092072 | 0.54902 | 0 | 0.0030011 | -0.0021646 |  | 0.18001 | 0.001136 | 0.0092072 | 0.91504 | 0 | 0.0030011 | -0.0021646
| Facade |  | m2 |  | Fibercement (let facade) |  | #O0805 | #I0029 | Indendørsmaling | kg | 1 | - | - | - | 0.2 | - | - | 0.2 | 0.2 | 15 | 0.52425 | 0.01136 | 0.053861 | 0 | 0 | 0.0030011 | -0.0021646 |  | 0.52425 | 0.01136 | 0.053861 | 0 | 0 | 0.0030011 | -0.0021646 |  | 0.52425 | 0.01136 | 0.053861 | 1.5817 | 0 | 0.0030011 | -0.0021646 |  | 0.52425 | 0.01136 | 0.053861 | 2.6362 | 0 | 0.0030011 | -0.0021646
| Facade |  | m2 | Træ (let facade) | Træ (let facade) | #O0806 | #O0806 | #I0052 | Træmaling | kg | 1 | - | - | - | 0.2 | - | - | 0.2 | 0.2 | 10 | 0.54819 | 0.01136 | 0.072692 | 0 | 0.16737 | 0 | -0.052234 |  | 0.54819 | 0.01136 | 0.072692 | 0.71556 | 0.16737 | 0 | -0.052234 |  | 0.54819 | 0.01136 | 0.072692 | 2.8623 | 0.16737 | 0 | -0.052234 |  | 0.54819 | 0.01136 | 0.072692 | 5.0089 | 0.16737 | 0 | -0.052234
| Facade |  | m2 |  | Træ (let facade) |  | #O0806 | #I0053 | Træbrædder | m3 | 548.8 | 0.025 | - | - | 13.72 | 548.8 | - | 0.025 | 13.72 | 50 | -19.5782 | 0.97281 | 0.30104 | 0 | 24.6262 | 0 | -6.5084 |  | -19.5782 | 0.97281 | 0.30104 | 0 | 24.6262 | 0 | -6.5084 |  | -19.5782 | 0.97281 | 0.30104 | 0 | 24.6262 | 0 | -6.5084 |  | -19.5782 | 0.97281 | 0.30104 | 5.048 | 24.6262 | 0 | -6.5084
| Facade |  | m2 |  | Træ (let facade) |  | #O0806 | #I0010 | Konstruktionstræ | m3 | 536 | 0.045 | - | - | 0.8844 | 536 | - | 0.00165 | 0.8844 | 50 | -1.0758 | 0.062708 | 0.0078379 | 0 | 1.1699 | 0 | -0.70125 |  | -1.0758 | 0.062708 | 0.0078379 | 0 | 1.1699 | 0 | -0.70125 |  | -1.0758 | 0.062708 | 0.0078379 | 0 | 1.1699 | 0 | -0.70125 |  | -1.0758 | 0.062708 | 0.0078379 | 0.09405 | 1.1699 | 0 | -0.70125
| Facade |  | m2 |  | Træ (let facade) |  | #O0806 | #I0022 | Gipsplade | m2 | 10 | 0.0125 | - | - | 8.5 | - | - | 1 | 8.5 | 80 | 1.5413 | 0.4828 | 0.21741 | 0 | 0 | 0.15005 | 0 |  | 1.5413 | 0.4828 | 0.21741 | 0 | 0 | 0.15005 | 0 |  | 1.5413 | 0.4828 | 0.21741 | 0 | 0 | 0.15005 | 0 |  | 1.5413 | 0.4828 | 0.21741 | 0 | 0 | 0.15005 | 0
| Facade |  | m2 |  | Træ (let facade) |  | #O0806 | #I0010 | Konstruktionstræ | m3 | 536 | - | - | - | 11.859 | 536 | - | 0.022125 | 11.859 | 120 | -14.4255 | 0.84085 | 0.1051 | 0 | 15.6866 | 0 | -9.4031 |  | -14.4255 | 0.84085 | 0.1051 | 0 | 15.6866 | 0 | -9.4031 |  | -14.4255 | 0.84085 | 0.1051 | 0 | 15.6866 | 0 | -9.4031 |  | -14.4255 | 0.84085 | 0.1051 | 0 | 15.6866 | 0 | -9.4031
| Facade |  | m2 |  | Træ (let facade) |  | #O0806 | #I0032 | Mineraluld løsfyld | m3 | 50 | 0.295 | - | - | 13.6437 | 50 | - | 0.27287 | 13.6437 | 80 | 17.4704 | 0.77496 | 1.8774 | 0 | 0.34014 | 0.18845 | 0 |  | 17.4704 | 0.77496 | 1.8774 | 0 | 0.34014 | 0.18845 | 0 |  | 17.4704 | 0.77496 | 1.8774 | 0 | 0.34014 | 0.18845 | 0 |  | 17.4704 | 0.77496 | 1.8774 | 0 | 0.34014 | 0.18845 | 0
| Facade |  | m2 |  | Træ (let facade) |  | #O0806 | #I0055 | Dampspærre | m2 | 0.08 | 0.0002 | - | - | 0.2 | 1000 | - | 1 | 0.2 | 80 | 0.70744 | 0.01136 | 0.093872 | 0 | 0.21992 | 0 | -0.087447 |  | 0.70744 | 0.01136 | 0.093872 | 0 | 0.21992 | 0 | -0.087447 |  | 0.70744 | 0.01136 | 0.093872 | 0 | 0.21992 | 0 | -0.087447 |  | 0.70744 | 0.01136 | 0.093872 | 0 | 0.21992 | 0 | -0.087447
| Facade |  | m2 |  | Træ (let facade) |  | #O0806 | #I0010 | Konstruktionstræ | m3 | 536 | - | - | - | 1.809 | 536 | - | 0.003375 | 1.809 | 120 | -2.2005 | 0.12827 | 0.016032 | 0 | 2.3929 | 0 | -1.4344 |  | -2.2005 | 0.12827 | 0.016032 | 0 | 2.3929 | 0 | -1.4344 |  | -2.2005 | 0.12827 | 0.016032 | 0 | 2.3929 | 0 | -1.4344 |  | -2.2005 | 0.12827 | 0.016032 | 0 | 2.3929 | 0 | -1.4344
| Facade |  | m2 |  | Træ (let facade) |  | #O0806 | #I0033 | Mineraluld plade | m3 | 26.25 | 0.045 | - | - | 1.0927 | 26.25 | - | 0.041625 | 1.0927 | 80 | 1.6777 | 0.062063 | 0.17864 | 0 | 0.030021 | 0.016632 | 0 |  | 1.6777 | 0.062063 | 0.17864 | 0 | 0.030021 | 0.016632 | 0 |  | 1.6777 | 0.062063 | 0.17864 | 0 | 0.030021 | 0.016632 | 0 |  | 1.6777 | 0.062063 | 0.17864 | 0 | 0.030021 | 0.016632 | 0
| Facade |  | m2 |  | Træ (let facade) |  | #O0806 | #I0022 | Gipsplade | m2 | 10 | 0.0125 | - | - | 8.5 | - | - | 1 | 8.5 | 50 | 1.5413 | 0.4828 | 0.21741 | 0 | 0 | 0.15005 | 0 |  | 1.5413 | 0.4828 | 0.21741 | 0 | 0 | 0.15005 | 0 |  | 1.5413 | 0.4828 | 0.21741 | 0 | 0 | 0.15005 | 0 |  | 1.5413 | 0.4828 | 0.21741 | 1.6913 | 0 | 0.15005 | 0
| Facade |  | m2 |  | Træ (let facade) |  | #O0806 | #I0022 | Gipsplade | m2 | 10 | 0.0125 | - | - | 8.5 | - | - | 1 | 8.5 | 50 | 1.5413 | 0.4828 | 0.21741 | 0 | 0 | 0.15005 | 0 |  | 1.5413 | 0.4828 | 0.21741 | 0 | 0 | 0.15005 | 0 |  | 1.5413 | 0.4828 | 0.21741 | 0 | 0 | 0.15005 | 0 |  | 1.5413 | 0.4828 | 0.21741 | 1.6913 | 0 | 0.15005 | 0
| Facade |  | m2 |  | Træ (let facade) |  | #O0806 | #I0042 | Grunder | kg | 1 | - | - | - | 0.2 | - | - | 0.2 | 0.2 | 15 | 0.18001 | 0.001136 | 0.0092072 | 0 | 0 | 0.0030011 | -0.0021646 |  | 0.18001 | 0.001136 | 0.0092072 | 0 | 0 | 0.0030011 | -0.0021646 |  | 0.18001 | 0.001136 | 0.0092072 | 0.54902 | 0 | 0.0030011 | -0.0021646 |  | 0.18001 | 0.001136 | 0.0092072 | 0.91504 | 0 | 0.0030011 | -0.0021646
| Facade |  | m2 |  | Træ (let facade) |  | #O0806 | #I0029 | Indendørsmaling | kg | 1 | - | - | - | 0.2 | - | - | 0.2 | 0.2 | 15 | 0.52425 | 0.01136 | 0.053861 | 0 | 0 | 0.0030011 | -0.0021646 |  | 0.52425 | 0.01136 | 0.053861 | 0 | 0 | 0.0030011 | -0.0021646 |  | 0.52425 | 0.01136 | 0.053861 | 1.5817 | 0 | 0.0030011 | -0.0021646 |  | 0.52425 | 0.01136 | 0.053861 | 2.6362 | 0 | 0.0030011 | -0.0021646
| Facade |  | m2 | Lav bebyggelse betonbyggeri mursten (tung facade) | Lav bebyggelse betonbyggeri mursten (tung facade) | #O0811 | #O0811 | #I0007 | Mursten tegl | m3 | 1800 | 0.108 | - | - | 194.4 | 1800 | - | 0.108 | 194.4 | 80 | 57.0824 | 11.0419 | 6.9551 | 0 | 1.4264 | 0 | -0.39929 |  | 57.0824 | 11.0419 | 6.9551 | 0 | 1.4264 | 0 | -0.39929 |  | 57.0824 | 11.0419 | 6.9551 | 0 | 1.4264 | 0 | -0.39929 |  | 57.0824 | 11.0419 | 6.9551 | 0 | 1.4264 | 0 | -0.39929
| Facade |  | m2 |  | Lav bebyggelse betonbyggeri mursten (tung facade) |  | #O0811 | #I0068 | Mørtel, fliseklæber | kg | 1 | - | - | - | 35 | 1750 | - | 35 | 35 | 80 | 12.1461 | 1.988 | 1.4707 | 0 | 0 | 0.57294 | -0.099934 |  | 12.1461 | 1.988 | 1.4707 | 0 | 0 | 0.57294 | -0.099934 |  | 12.1461 | 1.988 | 1.4707 | 0 | 0 | 0.57294 | -0.099934 |  | 12.1461 | 1.988 | 1.4707 | 0 | 0 | 0.57294 | -0.099934
| Facade |  | m2 |  | Lav bebyggelse betonbyggeri mursten (tung facade) |  | #O0811 | #I0032 | Mineraluld løsfyld | m3 | 50 | 0.3 | - | - | 15 | 50 | - | 0.3 | 15 | 80 | 19.207 | 0.852 | 2.064 | 0 | 0.37395 | 0.20718 | 0 |  | 19.207 | 0.852 | 2.064 | 0 | 0.37395 | 0.20718 | 0 |  | 19.207 | 0.852 | 2.064 | 0 | 0.37395 | 0.20718 | 0 |  | 19.207 | 0.852 | 2.064 | 0 | 0.37395 | 0.20718 | 0
| Facade |  | m2 |  | Lav bebyggelse betonbyggeri mursten (tung facade) |  | #O0811 | #I0072 | Porebeton | m3 | 380 | 0.1 | - | - | 38 | 380 | - | 0.1 | 38 | 80 | 18.2392 | 0.64752 | 0.95711 | 0 | 0.25558 | 0 | -0.078051 |  | 18.2392 | 0.64752 | 0.95711 | 0 | 0.25558 | 0 | -0.078051 |  | 18.2392 | 0.64752 | 0.95711 | 0 | 0.25558 | 0 | -0.078051 |  | 18.2392 | 0.64752 | 0.95711 | 0 | 0.25558 | 0 | -0.078051
| Facade |  | m2 |  | Lav bebyggelse betonbyggeri mursten (tung facade) |  | #O0811 | #I0067 | Kalkcementpuds | m3 | 1800 | 0.0005 | - | - | 0.9 | 1800 | - | 0.0005 | 0.9 | 50 | 0.17832 | 0.05112 | 0.024294 | 0 | 0 | 0.013505 | 0 |  | 0.17832 | 0.05112 | 0.024294 | 0 | 0 | 0.013505 | 0 |  | 0.17832 | 0.05112 | 0.024294 | 0 | 0 | 0.013505 | 0 |  | 0.17832 | 0.05112 | 0.024294 | 0.19182 | 0 | 0.013505 | 0
| Facade |  | m2 |  | Lav bebyggelse betonbyggeri mursten (tung facade) |  | #O0811 | #I0042 | Grunder | kg | 1 | - | - | - | 0.2 | - | - | 0.2 | 0.2 | 15 | 0.18001 | 0.001136 | 0.0092072 | 0 | 0 | 0.0030011 | -0.0021646 |  | 0.18001 | 0.001136 | 0.0092072 | 0 | 0 | 0.0030011 | -0.0021646 |  | 0.18001 | 0.001136 | 0.0092072 | 0.54902 | 0 | 0.0030011 | -0.0021646 |  | 0.18001 | 0.001136 | 0.0092072 | 0.91504 | 0 | 0.0030011 | -0.0021646
| Facade |  | m2 |  | Lav bebyggelse betonbyggeri mursten (tung facade) |  | #O0811 | #I0029 | Indendørsmaling | kg | 1 | - | - | - | 0.2 | - | - | 0.2 | 0.2 | 15 | 0.52425 | 0.01136 | 0.053861 | 0 | 0 | 0.0030011 | -0.0021646 |  | 0.52425 | 0.01136 | 0.053861 | 0 | 0 | 0.0030011 | -0.0021646 |  | 0.52425 | 0.01136 | 0.053861 | 1.5817 | 0 | 0.0030011 | -0.0021646 |  | 0.52425 | 0.01136 | 0.053861 | 2.6362 | 0 | 0.0030011 | -0.0021646
| Facade |  | m2 | Lav bebyggelse betonbyggeri aluminium (let facade) | Lav bebyggelse betonbyggeri aluminium (let facade) | #O0812 | #O0812 | #I0001 | Anodisering af aluminiumplade | m2 | 1 | - | - | - | 1 | - | - | 1 | 1 | 60 | 6.1193 | 0.0568 | 0.61761 | 0 | 0 | 0 | 0 |  | 6.1193 | 0.0568 | 0.61761 | 0 | 0 | 0 | 0 |  | 6.1193 | 0.0568 | 0.61761 | 0 | 0 | 0 | 0 |  | 6.1193 | 0.0568 | 0.61761 | 6.1193 | 0 | 0 | 0
| Facade |  | m2 |  | Lav bebyggelse betonbyggeri aluminium (let facade) |  | #O0812 | #I0003 | Aluminiumsplade | kg | 1 | 0.001 | - | - | 2.7 | 2700 | - | 2.7 | 2.7 | 60 | 28.2466 | 0.15336 | 2.8402 | 0 | 0 | 0.0018416 | -22.323 |  | 28.2466 | 0.15336 | 2.8402 | 0 | 0 | 0.0018416 | -22.323 |  | 28.2466 | 0.15336 | 2.8402 | 0 | 0 | 0.0018416 | -22.323 |  | 28.2466 | 0.15336 | 2.8402 | 28.2484 | 0 | 0.0018416 | -22.323
| Facade |  | m2 |  | Lav bebyggelse betonbyggeri aluminium (let facade) |  | #O0812 | #I0002 | Aluminiumsprofil | kg | 1 | - | - | - | 5 | - | - | 5 | 5 | 80 | 53.385 | 0.284 | 5.3672 | 0 | 0 | 0.0034103 | -41.3389 |  | 53.385 | 0.284 | 5.3672 | 0 | 0 | 0.0034103 | -41.3389 |  | 53.385 | 0.284 | 5.3672 | 0 | 0 | 0.0034103 | -41.3389 |  | 53.385 | 0.284 | 5.3672 | 0 | 0 | 0.0034103 | -41.3389
| Facade |  | m2 |  | Lav bebyggelse betonbyggeri aluminium (let facade) |  | #O0812 | #I0022 | Gipsplade | m2 | 10 | 0.0125 | - | - | 8.5 | - | - | 1 | 8.5 | 80 | 1.5413 | 0.4828 | 0.21741 | 0 | 0 | 0.15005 | 0 |  | 1.5413 | 0.4828 | 0.21741 | 0 | 0 | 0.15005 | 0 |  | 1.5413 | 0.4828 | 0.21741 | 0 | 0 | 0.15005 | 0 |  | 1.5413 | 0.4828 | 0.21741 | 0 | 0 | 0.15005 | 0
| Facade |  | m2 |  | Lav bebyggelse betonbyggeri aluminium (let facade) |  | #O0812 | #I0032 | Mineraluld løsfyld | m3 | 50 | 0.3 | - | - | 15 | 50 | - | 0.3 | 15 | 80 | 19.207 | 0.852 | 2.064 | 0 | 0.37395 | 0.20718 | 0 |  | 19.207 | 0.852 | 2.064 | 0 | 0.37395 | 0.20718 | 0 |  | 19.207 | 0.852 | 2.064 | 0 | 0.37395 | 0.20718 | 0 |  | 19.207 | 0.852 | 2.064 | 0 | 0.37395 | 0.20718 | 0
| Facade |  | m2 |  | Lav bebyggelse betonbyggeri aluminium (let facade) |  | #O0812 | #I0072 | Porebeton | m3 | 380 | 0.1 | - | - | 38 | 380 | - | 0.1 | 38 | 80 | 18.2392 | 0.64752 | 0.95711 | 0 | 0.25558 | 0 | -0.078051 |  | 18.2392 | 0.64752 | 0.95711 | 0 | 0.25558 | 0 | -0.078051 |  | 18.2392 | 0.64752 | 0.95711 | 0 | 0.25558 | 0 | -0.078051 |  | 18.2392 | 0.64752 | 0.95711 | 0 | 0.25558 | 0 | -0.078051
| Facade |  | m2 |  | Lav bebyggelse betonbyggeri aluminium (let facade) |  | #O0812 | #I0067 | Kalkcementpuds | m3 | 1800 | 0.0005 | - | - | 0.9 | 1800 | - | 0.0005 | 0.9 | 50 | 0.17832 | 0.05112 | 0.024294 | 0 | 0 | 0.013505 | 0 |  | 0.17832 | 0.05112 | 0.024294 | 0 | 0 | 0.013505 | 0 |  | 0.17832 | 0.05112 | 0.024294 | 0 | 0 | 0.013505 | 0 |  | 0.17832 | 0.05112 | 0.024294 | 0.19182 | 0 | 0.013505 | 0
| Facade |  | m2 |  | Lav bebyggelse betonbyggeri aluminium (let facade) |  | #O0812 | #I0042 | Grunder | kg | 1 | - | - | - | 0.2 | - | - | 0.2 | 0.2 | 15 | 0.18001 | 0.001136 | 0.0092072 | 0 | 0 | 0.0030011 | -0.0021646 |  | 0.18001 | 0.001136 | 0.0092072 | 0 | 0 | 0.0030011 | -0.0021646 |  | 0.18001 | 0.001136 | 0.0092072 | 0.54902 | 0 | 0.0030011 | -0.0021646 |  | 0.18001 | 0.001136 | 0.0092072 | 0.91504 | 0 | 0.0030011 | -0.0021646
| Facade |  | m2 |  | Lav bebyggelse betonbyggeri aluminium (let facade) |  | #O0812 | #I0029 | Indendørsmaling | kg | 1 | - | - | - | 0.2 | - | - | 0.2 | 0.2 | 15 | 0.52425 | 0.01136 | 0.053861 | 0 | 0 | 0.0030011 | -0.0021646 |  | 0.52425 | 0.01136 | 0.053861 | 0 | 0 | 0.0030011 | -0.0021646 |  | 0.52425 | 0.01136 | 0.053861 | 1.5817 | 0 | 0.0030011 | -0.0021646 |  | 0.52425 | 0.01136 | 0.053861 | 2.6362 | 0 | 0.0030011 | -0.0021646
| Facade |  | m2 | Lav bebyggelse betonbyggeri zink (let facade) | Lav bebyggelse betonbyggeri zink (let facade) | #O0813 | #O0813 | #I0066 | Zinkplade | kg | 1 | 0.0008 | - | - | 5.76 | 7200 |  | 5.76 | 5.76 | 80 | 12.0384 | 0.32717 | 1.2369 | 0 | 0 | 0.0039287 | -10.4292 |  | 12.0384 | 0.32717 | 1.2369 | 0 | 0 | 0.0039287 | -10.4292 |  | 12.0384 | 0.32717 | 1.2369 | 0 | 0 | 0.0039287 | -10.4292 |  | 12.0384 | 0.32717 | 1.2369 | 0 | 0 | 0.0039287 | -10.4292
| Facade |  | m2 |  | Lav bebyggelse betonbyggeri zink (let facade) |  | #O0813 | #I0002 | Aluminiumsprofil | kg | 1 | - | - | - | 5 | - | - | 5 | 5 | 80 | 53.385 | 0.284 | 5.3672 | 0 | 0 | 0.0034103 | -41.3389 |  | 53.385 | 0.284 | 5.3672 | 0 | 0 | 0.0034103 | -41.3389 |  | 53.385 | 0.284 | 5.3672 | 0 | 0 | 0.0034103 | -41.3389 |  | 53.385 | 0.284 | 5.3672 | 0 | 0 | 0.0034103 | -41.3389
| Facade |  | m2 |  | Lav bebyggelse betonbyggeri zink (let facade) |  | #O0813 | #I0022 | Gipsplade | m2 | 10 | 0.0125 | - | - | 8.5 | - | - | 1 | 8.5 | 80 | 1.5413 | 0.4828 | 0.21741 | 0 | 0 | 0.15005 | 0 |  | 1.5413 | 0.4828 | 0.21741 | 0 | 0 | 0.15005 | 0 |  | 1.5413 | 0.4828 | 0.21741 | 0 | 0 | 0.15005 | 0 |  | 1.5413 | 0.4828 | 0.21741 | 0 | 0 | 0.15005 | 0
| Facade |  | m2 |  | Lav bebyggelse betonbyggeri zink (let facade) |  | #O0813 | #I0032 | Mineraluld løsfyld | m3 | 50 | 0.3 | - | - | 15 | 50 | - | 0.3 | 15 | 80 | 19.207 | 0.852 | 2.064 | 0 | 0.37395 | 0.20718 | 0 |  | 19.207 | 0.852 | 2.064 | 0 | 0.37395 | 0.20718 | 0 |  | 19.207 | 0.852 | 2.064 | 0 | 0.37395 | 0.20718 | 0 |  | 19.207 | 0.852 | 2.064 | 0 | 0.37395 | 0.20718 | 0
| Facade |  | m2 |  | Lav bebyggelse betonbyggeri zink (let facade) |  | #O0813 | #I0072 | Porebeton | m3 | 380 | 0.1 | - | - | 38 | 380 | - | 0.1 | 38 | 80 | 18.2392 | 0.64752 | 0.95711 | 0 | 0.25558 | 0 | -0.078051 |  | 18.2392 | 0.64752 | 0.95711 | 0 | 0.25558 | 0 | -0.078051 |  | 18.2392 | 0.64752 | 0.95711 | 0 | 0.25558 | 0 | -0.078051 |  | 18.2392 | 0.64752 | 0.95711 | 0 | 0.25558 | 0 | -0.078051
| Facade |  | m2 |  | Lav bebyggelse betonbyggeri zink (let facade) |  | #O0813 | #I0067 | Kalkcementpuds | m3 | 1800 | 0.0005 | - | - | 0.9 | 1800 | - | 0.0005 | 0.9 | 50 | 0.17832 | 0.05112 | 0.024294 | 0 | 0 | 0.013505 | 0 |  | 0.17832 | 0.05112 | 0.024294 | 0 | 0 | 0.013505 | 0 |  | 0.17832 | 0.05112 | 0.024294 | 0 | 0 | 0.013505 | 0 |  | 0.17832 | 0.05112 | 0.024294 | 0.19182 | 0 | 0.013505 | 0
| Facade |  | m2 |  | Lav bebyggelse betonbyggeri zink (let facade) |  | #O0813 | #I0042 | Grunder | kg | 1 | - | - | - | 0.2 | - | - | 0.2 | 0.2 | 15 | 0.18001 | 0.001136 | 0.0092072 | 0 | 0 | 0.0030011 | -0.0021646 |  | 0.18001 | 0.001136 | 0.0092072 | 0 | 0 | 0.0030011 | -0.0021646 |  | 0.18001 | 0.001136 | 0.0092072 | 0.54902 | 0 | 0.0030011 | -0.0021646 |  | 0.18001 | 0.001136 | 0.0092072 | 0.91504 | 0 | 0.0030011 | -0.0021646
| Facade |  | m2 |  | Lav bebyggelse betonbyggeri zink (let facade) |  | #O0813 | #I0029 | Indendørsmaling | kg | 1 | - | - | - | 0.2 | - | - | 0.2 | 0.2 | 15 | 0.52425 | 0.01136 | 0.053861 | 0 | 0 | 0.0030011 | -0.0021646 |  | 0.52425 | 0.01136 | 0.053861 | 0 | 0 | 0.0030011 | -0.0021646 |  | 0.52425 | 0.01136 | 0.053861 | 1.5817 | 0 | 0.0030011 | -0.0021646 |  | 0.52425 | 0.01136 | 0.053861 | 2.6362 | 0 | 0.0030011 | -0.0021646
| Facade |  | m2 | Lav bebyggelse betonbyggeri skærmtegl (let facade) | Lav bebyggelse betonbyggeri skærmtegl (let facade) | #O0814 | #O0814 | #I0008 | Tagsten tegl | m2 | 45 | 0.025 | - | - | 50 | 2000 | - | 1.1111 | 50 | 80 | 17.6427 | 2.84 | 2.0819 | 0 | 0.33629 | 0 | -0.1027 |  | 17.6427 | 2.84 | 2.0819 | 0 | 0.33629 | 0 | -0.1027 |  | 17.6427 | 2.84 | 2.0819 | 0 | 0.33629 | 0 | -0.1027 |  | 17.6427 | 2.84 | 2.0819 | 0 | 0.33629 | 0 | -0.1027
| Facade |  | m2 |  | Lav bebyggelse betonbyggeri skærmtegl (let facade) |  | #O0814 | #I0010 | Konstruktionstræ | m3 | 536 | 0.055 | - | - | 3.7341 | 536 | - | 0.0069667 | 3.7341 | 50 | -4.5423 | 0.26477 | 0.033093 | 0 | 4.9394 | 0 | -2.9608 |  | -4.5423 | 0.26477 | 0.033093 | 0 | 4.9394 | 0 | -2.9608 |  | -4.5423 | 0.26477 | 0.033093 | 0 | 4.9394 | 0 | -2.9608 |  | -4.5423 | 0.26477 | 0.033093 | 0.3971 | 4.9394 | 0 | -2.9608
| Facade |  | m2 |  | Lav bebyggelse betonbyggeri skærmtegl (let facade) |  | #O0814 | #I0010 | Konstruktionstræ | m3 | 536 | 0.05 | - | - | 1.1167 | 536 | - | 0.0020833 | 1.1167 | 50 | -1.3583 | 0.079176 | 0.0098963 | 0 | 1.4771 | 0 | -0.88542 |  | -1.3583 | 0.079176 | 0.0098963 | 0 | 1.4771 | 0 | -0.88542 |  | -1.3583 | 0.079176 | 0.0098963 | 0 | 1.4771 | 0 | -0.88542 |  | -1.3583 | 0.079176 | 0.0098963 | 0.11875 | 1.4771 | 0 | -0.88542
| Facade |  | m2 |  | Lav bebyggelse betonbyggeri skærmtegl (let facade) |  | #O0814 | #I0022 | Gipsplade | m2 | 10 | 0.0125 | - | - | 8.5 | - | - | 1 | 8.5 | 80 | 1.5413 | 0.4828 | 0.21741 | 0 | 0 | 0.15005 | 0 |  | 1.5413 | 0.4828 | 0.21741 | 0 | 0 | 0.15005 | 0 |  | 1.5413 | 0.4828 | 0.21741 | 0 | 0 | 0.15005 | 0 |  | 1.5413 | 0.4828 | 0.21741 | 0 | 0 | 0.15005 | 0
| Facade |  | m2 |  | Lav bebyggelse betonbyggeri skærmtegl (let facade) |  | #O0814 | #I0032 | Mineraluld løsfyld | m3 | 50 | 0.3 | - | - | 15 | 50 | - | 0.3 | 15 | 80 | 19.207 | 0.852 | 2.064 | 0 | 0.37395 | 0.20718 | 0 |  | 19.207 | 0.852 | 2.064 | 0 | 0.37395 | 0.20718 | 0 |  | 19.207 | 0.852 | 2.064 | 0 | 0.37395 | 0.20718 | 0 |  | 19.207 | 0.852 | 2.064 | 0 | 0.37395 | 0.20718 | 0
| Facade |  | m2 |  | Lav bebyggelse betonbyggeri skærmtegl (let facade) |  | #O0814 | #I0072 | Porebeton | m3 | 380 | 0.1 | - | - | 38 | 380 | - | 0.1 | 38 | 80 | 18.2392 | 0.64752 | 0.95711 | 0 | 0.25558 | 0 | -0.078051 |  | 18.2392 | 0.64752 | 0.95711 | 0 | 0.25558 | 0 | -0.078051 |  | 18.2392 | 0.64752 | 0.95711 | 0 | 0.25558 | 0 | -0.078051 |  | 18.2392 | 0.64752 | 0.95711 | 0 | 0.25558 | 0 | -0.078051
| Facade |  | m2 |  | Lav bebyggelse betonbyggeri skærmtegl (let facade) |  | #O0814 | #I0067 | Kalkcementpuds | m3 | 1800 | 0.0005 | - | - | 0.9 | 1800 | - | 0.0005 | 0.9 | 50 | 0.17832 | 0.05112 | 0.024294 | 0 | 0 | 0.013505 | 0 |  | 0.17832 | 0.05112 | 0.024294 | 0 | 0 | 0.013505 | 0 |  | 0.17832 | 0.05112 | 0.024294 | 0 | 0 | 0.013505 | 0 |  | 0.17832 | 0.05112 | 0.024294 | 0.19182 | 0 | 0.013505 | 0
| Facade |  | m2 |  | Lav bebyggelse betonbyggeri skærmtegl (let facade) |  | #O0814 | #I0042 | Grunder | kg | 1 | - | - | - | 0.2 | - | - | 0.2 | 0.2 | 15 | 0.18001 | 0.001136 | 0.0092072 | 0 | 0 | 0.0030011 | -0.0021646 |  | 0.18001 | 0.001136 | 0.0092072 | 0 | 0 | 0.0030011 | -0.0021646 |  | 0.18001 | 0.001136 | 0.0092072 | 0.54902 | 0 | 0.0030011 | -0.0021646 |  | 0.18001 | 0.001136 | 0.0092072 | 0.91504 | 0 | 0.0030011 | -0.0021646
| Facade |  | m2 |  | Lav bebyggelse betonbyggeri skærmtegl (let facade) |  | #O0814 | #I0029 | Indendørsmaling | kg | 1 | - | - | - | 0.2 | - | - | 0.2 | 0.2 | 15 | 0.52425 | 0.01136 | 0.053861 | 0 | 0 | 0.0030011 | -0.0021646 |  | 0.52425 | 0.01136 | 0.053861 | 0 | 0 | 0.0030011 | -0.0021646 |  | 0.52425 | 0.01136 | 0.053861 | 1.5817 | 0 | 0.0030011 | -0.0021646 |  | 0.52425 | 0.01136 | 0.053861 | 2.6362 | 0 | 0.0030011 | -0.0021646
| Facade |  | m2 | Lav bebyggelse betonbyggeri fibercement (let facade) | Lav bebyggelse betonbyggeri fibercement (let facade) | #O0815 | #O0815 | #I0020 | Fibercementplade | m2 | 13 | 0.008 | - | - | 13 | 1625 | - | 1 | 13 | 50 | 6.993 | 0.7384 | 0.79265 | 0 | 0 | 0.19507 | 0 |  | 6.993 | 0.7384 | 0.79265 | 0 | 0 | 0.19507 | 0 |  | 6.993 | 0.7384 | 0.79265 | 0 | 0 | 0.19507 | 0 |  | 6.993 | 0.7384 | 0.79265 | 7.1881 | 0 | 0.19507 | 0
| Facade |  | m2 |  | Lav bebyggelse betonbyggeri fibercement (let facade) |  | #O0815 | #I0010 | Konstruktionstræ | m3 | 536 | 0.045 | - | - | 0.8844 | 536 | - | 0.00165 | 0.8844 | 50 | -1.0758 | 0.062708 | 0.0078379 | 0 | 1.1699 | 0 | -0.70125 |  | -1.0758 | 0.062708 | 0.0078379 | 0 | 1.1699 | 0 | -0.70125 |  | -1.0758 | 0.062708 | 0.0078379 | 0 | 1.1699 | 0 | -0.70125 |  | -1.0758 | 0.062708 | 0.0078379 | 0.09405 | 1.1699 | 0 | -0.70125
| Facade |  | m2 |  | Lav bebyggelse betonbyggeri fibercement (let facade) |  | #O0815 | #I0022 | Gipsplade | m2 | 10 | 0.0125 | - | - | 8.5 | - | - | 1 | 8.5 | 80 | 1.5413 | 0.4828 | 0.21741 | 0 | 0 | 0.15005 | 0 |  | 1.5413 | 0.4828 | 0.21741 | 0 | 0 | 0.15005 | 0 |  | 1.5413 | 0.4828 | 0.21741 | 0 | 0 | 0.15005 | 0 |  | 1.5413 | 0.4828 | 0.21741 | 0 | 0 | 0.15005 | 0
| Facade |  | m2 |  | Lav bebyggelse betonbyggeri fibercement (let facade) |  | #O0815 | #I0032 | Mineraluld løsfyld | m3 | 50 | 0.3 | - | - | 15 | 50 | - | 0.3 | 15 | 80 | 19.207 | 0.852 | 2.064 | 0 | 0.37395 | 0.20718 | 0 |  | 19.207 | 0.852 | 2.064 | 0 | 0.37395 | 0.20718 | 0 |  | 19.207 | 0.852 | 2.064 | 0 | 0.37395 | 0.20718 | 0 |  | 19.207 | 0.852 | 2.064 | 0 | 0.37395 | 0.20718 | 0
| Facade |  | m2 |  | Lav bebyggelse betonbyggeri fibercement (let facade) |  | #O0815 | #I0072 | Porebeton | m3 | 380 | 0.1 | - | - | 38 | 380 | - | 0.1 | 38 | 80 | 18.2392 | 0.64752 | 0.95711 | 0 | 0.25558 | 0 | -0.078051 |  | 18.2392 | 0.64752 | 0.95711 | 0 | 0.25558 | 0 | -0.078051 |  | 18.2392 | 0.64752 | 0.95711 | 0 | 0.25558 | 0 | -0.078051 |  | 18.2392 | 0.64752 | 0.95711 | 0 | 0.25558 | 0 | -0.078051
| Facade |  | m2 |  | Lav bebyggelse betonbyggeri fibercement (let facade) |  | #O0815 | #I0067 | Kalkcementpuds | m3 | 1800 | 0.0005 | - | - | 0.9 | 1800 | - | 0.0005 | 0.9 | 50 | 0.17832 | 0.05112 | 0.024294 | 0 | 0 | 0.013505 | 0 |  | 0.17832 | 0.05112 | 0.024294 | 0 | 0 | 0.013505 | 0 |  | 0.17832 | 0.05112 | 0.024294 | 0 | 0 | 0.013505 | 0 |  | 0.17832 | 0.05112 | 0.024294 | 0.19182 | 0 | 0.013505 | 0
| Facade |  | m2 |  | Lav bebyggelse betonbyggeri fibercement (let facade) |  | #O0815 | #I0042 | Grunder | kg | 1 | - | - | - | 0.2 | - | - | 0.2 | 0.2 | 15 | 0.18001 | 0.001136 | 0.0092072 | 0 | 0 | 0.0030011 | -0.0021646 |  | 0.18001 | 0.001136 | 0.0092072 | 0 | 0 | 0.0030011 | -0.0021646 |  | 0.18001 | 0.001136 | 0.0092072 | 0.54902 | 0 | 0.0030011 | -0.0021646 |  | 0.18001 | 0.001136 | 0.0092072 | 0.91504 | 0 | 0.0030011 | -0.0021646
| Facade |  | m2 |  | Lav bebyggelse betonbyggeri fibercement (let facade) |  | #O0815 | #I0029 | Indendørsmaling | kg | 1 | - | - | - | 0.2 | - | - | 0.2 | 0.2 | 15 | 0.52425 | 0.01136 | 0.053861 | 0 | 0 | 0.0030011 | -0.0021646 |  | 0.52425 | 0.01136 | 0.053861 | 0 | 0 | 0.0030011 | -0.0021646 |  | 0.52425 | 0.01136 | 0.053861 | 1.5817 | 0 | 0.0030011 | -0.0021646 |  | 0.52425 | 0.01136 | 0.053861 | 2.6362 | 0 | 0.0030011 | -0.0021646
| Facade |  | m2 | Lav bebyggelse betonbyggeri træ (let facade) | Lav bebyggelse betonbyggeri træ (let facade) | #O0816 | #O0816 | #I0052 | Træmaling | kg | 1 | - | - | - | 0.2 | - | - | 0.2 | 0.2 | 10 | 0.54819 | 0.01136 | 0.072692 | 0 | 0.16737 | 0 | -0.052234 |  | 0.54819 | 0.01136 | 0.072692 | 0.71556 | 0.16737 | 0 | -0.052234 |  | 0.54819 | 0.01136 | 0.072692 | 2.8623 | 0.16737 | 0 | -0.052234 |  | 0.54819 | 0.01136 | 0.072692 | 5.0089 | 0.16737 | 0 | -0.052234
| Facade |  | m2 |  | Lav bebyggelse betonbyggeri træ (let facade) |  | #O0816 | #I0053 | Træbrædder | m3 | 548.8 | 0.025 | - | - | 13.72 | 548.8 | - | 0.025 | 13.72 | 50 | -19.5782 | 0.97281 | 0.30104 | 0 | 24.6262 | 0 | -6.5084 |  | -19.5782 | 0.97281 | 0.30104 | 0 | 24.6262 | 0 | -6.5084 |  | -19.5782 | 0.97281 | 0.30104 | 0 | 24.6262 | 0 | -6.5084 |  | -19.5782 | 0.97281 | 0.30104 | 5.048 | 24.6262 | 0 | -6.5084
| Facade |  | m2 |  | Lav bebyggelse betonbyggeri træ (let facade) |  | #O0816 | #I0010 | Konstruktionstræ | m3 | 536 | 0.045 | - | - | 0.8844 | 536 | - | 0.00165 | 0.8844 | 50 | -1.0758 | 0.062708 | 0.0078379 | 0 | 1.1699 | 0 | -0.70125 |  | -1.0758 | 0.062708 | 0.0078379 | 0 | 1.1699 | 0 | -0.70125 |  | -1.0758 | 0.062708 | 0.0078379 | 0 | 1.1699 | 0 | -0.70125 |  | -1.0758 | 0.062708 | 0.0078379 | 0.09405 | 1.1699 | 0 | -0.70125
| Facade |  | m2 |  | Lav bebyggelse betonbyggeri træ (let facade) |  | #O0816 | #I0022 | Gipsplade | m2 | 10 | 0.0125 | - | - | 8.5 | - | - | 1 | 8.5 | 80 | 1.5413 | 0.4828 | 0.21741 | 0 | 0 | 0.15005 | 0 |  | 1.5413 | 0.4828 | 0.21741 | 0 | 0 | 0.15005 | 0 |  | 1.5413 | 0.4828 | 0.21741 | 0 | 0 | 0.15005 | 0 |  | 1.5413 | 0.4828 | 0.21741 | 0 | 0 | 0.15005 | 0
| Facade |  | m2 |  | Lav bebyggelse betonbyggeri træ (let facade) |  | #O0816 | #I0032 | Mineraluld løsfyld | m3 | 50 | 0.3 | - | - | 15 | 50 | - | 0.3 | 15 | 80 | 19.207 | 0.852 | 2.064 | 0 | 0.37395 | 0.20718 | 0 |  | 19.207 | 0.852 | 2.064 | 0 | 0.37395 | 0.20718 | 0 |  | 19.207 | 0.852 | 2.064 | 0 | 0.37395 | 0.20718 | 0 |  | 19.207 | 0.852 | 2.064 | 0 | 0.37395 | 0.20718 | 0
| Facade |  | m2 |  | Lav bebyggelse betonbyggeri træ (let facade) |  | #O0816 | #I0072 | Porebeton | m3 | 380 | 0.1 | - | - | 38 | 380 | - | 0.1 | 38 | 80 | 18.2392 | 0.64752 | 0.95711 | 0 | 0.25558 | 0 | -0.078051 |  | 18.2392 | 0.64752 | 0.95711 | 0 | 0.25558 | 0 | -0.078051 |  | 18.2392 | 0.64752 | 0.95711 | 0 | 0.25558 | 0 | -0.078051 |  | 18.2392 | 0.64752 | 0.95711 | 0 | 0.25558 | 0 | -0.078051
| Facade |  | m2 |  | Lav bebyggelse betonbyggeri træ (let facade) |  | #O0816 | #I0067 | Kalkcementpuds | m3 | 1800 | 0.0005 | - | - | 0.9 | 1800 | - | 0.0005 | 0.9 | 50 | 0.17832 | 0.05112 | 0.024294 | 0 | 0 | 0.013505 | 0 |  | 0.17832 | 0.05112 | 0.024294 | 0 | 0 | 0.013505 | 0 |  | 0.17832 | 0.05112 | 0.024294 | 0 | 0 | 0.013505 | 0 |  | 0.17832 | 0.05112 | 0.024294 | 0.19182 | 0 | 0.013505 | 0
| Facade |  | m2 |  | Lav bebyggelse betonbyggeri træ (let facade) |  | #O0816 | #I0042 | Grunder | kg | 1 | - | - | - | 0.2 | - | - | 0.2 | 0.2 | 15 | 0.18001 | 0.001136 | 0.0092072 | 0 | 0 | 0.0030011 | -0.0021646 |  | 0.18001 | 0.001136 | 0.0092072 | 0 | 0 | 0.0030011 | -0.0021646 |  | 0.18001 | 0.001136 | 0.0092072 | 0.54902 | 0 | 0.0030011 | -0.0021646 |  | 0.18001 | 0.001136 | 0.0092072 | 0.91504 | 0 | 0.0030011 | -0.0021646
| Facade |  | m2 |  | Lav bebyggelse betonbyggeri træ (let facade) |  | #O0816 | #I0029 | Indendørsmaling | kg | 1 | - | - | - | 0.2 | - | - | 0.2 | 0.2 | 15 | 0.52425 | 0.01136 | 0.053861 | 0 | 0 | 0.0030011 | -0.0021646 |  | 0.52425 | 0.01136 | 0.053861 | 0 | 0 | 0.0030011 | -0.0021646 |  | 0.52425 | 0.01136 | 0.053861 | 1.5817 | 0 | 0.0030011 | -0.0021646 |  | 0.52425 | 0.01136 | 0.053861 | 2.6362 | 0 | 0.0030011 | -0.0021646
| Facade |  | m2 | Lav bebyggelse træbyggeri mursten (tung facade) | Lav bebyggelse træbyggeri mursten (tung facade) | #O0821 | #O0821 | #I0007 | Mursten tegl | m3 | 1800 | 0.108 | - | - | 194.4 | 1800 | - | 0.108 | 194.4 | 80 | 57.0824 | 11.0419 | 6.9551 | 0 | 1.4264 | 0 | -0.39929 |  | 57.0824 | 11.0419 | 6.9551 | 0 | 1.4264 | 0 | -0.39929 |  | 57.0824 | 11.0419 | 6.9551 | 0 | 1.4264 | 0 | -0.39929 |  | 57.0824 | 11.0419 | 6.9551 | 0 | 1.4264 | 0 | -0.39929
| Facade |  | m2 |  | Lav bebyggelse træbyggeri mursten (tung facade) |  | #O0821 | #I0068 | Mørtel, fliseklæber | kg | 1 | - | - | - | 35 | 1750 | - | 35 | 35 | 80 | 12.1461 | 1.988 | 1.4707 | 0 | 0 | 0.57294 | -0.099934 |  | 12.1461 | 1.988 | 1.4707 | 0 | 0 | 0.57294 | -0.099934 |  | 12.1461 | 1.988 | 1.4707 | 0 | 0 | 0.57294 | -0.099934 |  | 12.1461 | 1.988 | 1.4707 | 0 | 0 | 0.57294 | -0.099934
| Facade |  | m2 |  | Lav bebyggelse træbyggeri mursten (tung facade) |  | #O0821 | #I0010 | Konstruktionstræ | m3 | 536 | - | - | - | 11.859 | 536 | - | 0.022125 | 11.859 | 120 | -14.4255 | 0.84085 | 0.1051 | 0 | 15.6866 | 0 | -9.4031 |  | -14.4255 | 0.84085 | 0.1051 | 0 | 15.6866 | 0 | -9.4031 |  | -14.4255 | 0.84085 | 0.1051 | 0 | 15.6866 | 0 | -9.4031 |  | -14.4255 | 0.84085 | 0.1051 | 0 | 15.6866 | 0 | -9.4031
| Facade |  | m2 |  | Lav bebyggelse træbyggeri mursten (tung facade) |  | #O0821 | #I0032 | Mineraluld løsfyld | m3 | 50 | 0.295 | - | - | 13.6437 | 50 | - | 0.27287 | 13.6437 | 80 | 17.4704 | 0.77496 | 1.8774 | 0 | 0.34014 | 0.18845 | 0 |  | 17.4704 | 0.77496 | 1.8774 | 0 | 0.34014 | 0.18845 | 0 |  | 17.4704 | 0.77496 | 1.8774 | 0 | 0.34014 | 0.18845 | 0 |  | 17.4704 | 0.77496 | 1.8774 | 0 | 0.34014 | 0.18845 | 0
| Facade |  | m2 |  | Lav bebyggelse træbyggeri mursten (tung facade) |  | #O0821 | #I0055 | Dampspærre | m2 | 0.08 | 0.0002 | - | - | 0.2 | 1000 | - | 1 | 0.2 | 80 | 0.70744 | 0.01136 | 0.093872 | 0 | 0.21992 | 0 | -0.087447 |  | 0.70744 | 0.01136 | 0.093872 | 0 | 0.21992 | 0 | -0.087447 |  | 0.70744 | 0.01136 | 0.093872 | 0 | 0.21992 | 0 | -0.087447 |  | 0.70744 | 0.01136 | 0.093872 | 0 | 0.21992 | 0 | -0.087447
| Facade |  | m2 |  | Lav bebyggelse træbyggeri mursten (tung facade) |  | #O0821 | #I0010 | Konstruktionstræ | m3 | 536 | - | - | - | 2.814 | 536 | - | 0.00525 | 2.814 | 120 | -3.423 | 0.19952 | 0.024939 | 0 | 3.7223 | 0 | -2.2313 |  | -3.423 | 0.19952 | 0.024939 | 0 | 3.7223 | 0 | -2.2313 |  | -3.423 | 0.19952 | 0.024939 | 0 | 3.7223 | 0 | -2.2313 |  | -3.423 | 0.19952 | 0.024939 | 0 | 3.7223 | 0 | -2.2313
| Facade |  | m2 |  | Lav bebyggelse træbyggeri mursten (tung facade) |  | #O0821 | #I0033 | Mineraluld plade | m3 | 26.25 | 0.07 | - | - | 1.6997 | 26.25 | - | 0.06475 | 1.6997 | 80 | 2.6098 | 0.096542 | 0.27789 | 0 | 0.0467 | 0.025873 | 0 |  | 2.6098 | 0.096542 | 0.27789 | 0 | 0.0467 | 0.025873 | 0 |  | 2.6098 | 0.096542 | 0.27789 | 0 | 0.0467 | 0.025873 | 0 |  | 2.6098 | 0.096542 | 0.27789 | 0 | 0.0467 | 0.025873 | 0
| Facade |  | m2 |  | Lav bebyggelse træbyggeri mursten (tung facade) |  | #O0821 | #I0022 | Gipsplade | m2 | 10 | 0.0125 | - | - | 8.5 | - | - | 1 | 8.5 | 50 | 1.5413 | 0.4828 | 0.21741 | 0 | 0 | 0.15005 | 0 |  | 1.5413 | 0.4828 | 0.21741 | 0 | 0 | 0.15005 | 0 |  | 1.5413 | 0.4828 | 0.21741 | 0 | 0 | 0.15005 | 0 |  | 1.5413 | 0.4828 | 0.21741 | 1.6913 | 0 | 0.15005 | 0
| Facade |  | m2 |  | Lav bebyggelse træbyggeri mursten (tung facade) |  | #O0821 | #I0022 | Gipsplade | m2 | 10 | 0.0125 | - | - | 8.5 | - | - | 1 | 8.5 | 50 | 1.5413 | 0.4828 | 0.21741 | 0 | 0 | 0.15005 | 0 |  | 1.5413 | 0.4828 | 0.21741 | 0 | 0 | 0.15005 | 0 |  | 1.5413 | 0.4828 | 0.21741 | 0 | 0 | 0.15005 | 0 |  | 1.5413 | 0.4828 | 0.21741 | 1.6913 | 0 | 0.15005 | 0
| Facade |  | m2 |  | Lav bebyggelse træbyggeri mursten (tung facade) |  | #O0821 | #I0042 | Grunder | kg | 1 | - | - | - | 0.2 | - | - | 0.2 | 0.2 | 15 | 0.18001 | 0.001136 | 0.0092072 | 0 | 0 | 0.0030011 | -0.0021646 |  | 0.18001 | 0.001136 | 0.0092072 | 0 | 0 | 0.0030011 | -0.0021646 |  | 0.18001 | 0.001136 | 0.0092072 | 0.54902 | 0 | 0.0030011 | -0.0021646 |  | 0.18001 | 0.001136 | 0.0092072 | 0.91504 | 0 | 0.0030011 | -0.0021646
| Facade |  | m2 |  | Lav bebyggelse træbyggeri mursten (tung facade) |  | #O0821 | #I0029 | Indendørsmaling | kg | 1 | - | - | - | 0.2 | - | - | 0.2 | 0.2 | 15 | 0.52425 | 0.01136 | 0.053861 | 0 | 0 | 0.0030011 | -0.0021646 |  | 0.52425 | 0.01136 | 0.053861 | 0 | 0 | 0.0030011 | -0.0021646 |  | 0.52425 | 0.01136 | 0.053861 | 1.5817 | 0 | 0.0030011 | -0.0021646 |  | 0.52425 | 0.01136 | 0.053861 | 2.6362 | 0 | 0.0030011 | -0.0021646
| Facade |  | m2 | Lav bebyggelse træbyggeri aluminium (let facade) | Lav bebyggelse træbyggeri aluminium (let facade) | #O0822 | #O0822 | #I0001 | Anodisering af aluminiumplade | m2 | 1 | - | - | - | 1 | - | - | 1 | 1 | 60 | 6.1193 | 0.0568 | 0.61761 | 0 | 0 | 0 | 0 |  | 6.1193 | 0.0568 | 0.61761 | 0 | 0 | 0 | 0 |  | 6.1193 | 0.0568 | 0.61761 | 0 | 0 | 0 | 0 |  | 6.1193 | 0.0568 | 0.61761 | 6.1193 | 0 | 0 | 0
| Facade |  | m2 |  | Lav bebyggelse træbyggeri aluminium (let facade) |  | #O0822 | #I0003 | Aluminiumsplade | kg | 1 | 0.001 | - | - | 2.7 | 2700 | - | 2.7 | 2.7 | 60 | 28.2466 | 0.15336 | 2.8402 | 0 | 0 | 0.0018416 | -22.323 |  | 28.2466 | 0.15336 | 2.8402 | 0 | 0 | 0.0018416 | -22.323 |  | 28.2466 | 0.15336 | 2.8402 | 0 | 0 | 0.0018416 | -22.323 |  | 28.2466 | 0.15336 | 2.8402 | 28.2484 | 0 | 0.0018416 | -22.323
| Facade |  | m2 |  | Lav bebyggelse træbyggeri aluminium (let facade) |  | #O0822 | #I0002 | Aluminiumsprofil | kg | 1 | - | - | - | 5 | - | - | 5 | 5 | 80 | 53.385 | 0.284 | 5.3672 | 0 | 0 | 0.0034103 | -41.3389 |  | 53.385 | 0.284 | 5.3672 | 0 | 0 | 0.0034103 | -41.3389 |  | 53.385 | 0.284 | 5.3672 | 0 | 0 | 0.0034103 | -41.3389 |  | 53.385 | 0.284 | 5.3672 | 0 | 0 | 0.0034103 | -41.3389
| Facade |  | m2 |  | Lav bebyggelse træbyggeri aluminium (let facade) |  | #O0822 | #I0022 | Gipsplade | m2 | 10 | 0.0125 | - | - | 8.5 | - | - | 1 | 8.5 | 80 | 1.5413 | 0.4828 | 0.21741 | 0 | 0 | 0.15005 | 0 |  | 1.5413 | 0.4828 | 0.21741 | 0 | 0 | 0.15005 | 0 |  | 1.5413 | 0.4828 | 0.21741 | 0 | 0 | 0.15005 | 0 |  | 1.5413 | 0.4828 | 0.21741 | 0 | 0 | 0.15005 | 0
| Facade |  | m2 |  | Lav bebyggelse træbyggeri aluminium (let facade) |  | #O0822 | #I0010 | Konstruktionstræ | m3 | 536 | - | - | - | 11.859 | 536 | - | 0.022125 | 11.859 | 120 | -14.4255 | 0.84085 | 0.1051 | 0 | 15.6866 | 0 | -9.4031 |  | -14.4255 | 0.84085 | 0.1051 | 0 | 15.6866 | 0 | -9.4031 |  | -14.4255 | 0.84085 | 0.1051 | 0 | 15.6866 | 0 | -9.4031 |  | -14.4255 | 0.84085 | 0.1051 | 0 | 15.6866 | 0 | -9.4031
| Facade |  | m2 |  | Lav bebyggelse træbyggeri aluminium (let facade) |  | #O0822 | #I0032 | Mineraluld løsfyld | m3 | 50 | 0.295 | - | - | 13.6437 | 50 | - | 0.27287 | 13.6437 | 80 | 17.4704 | 0.77496 | 1.8774 | 0 | 0.34014 | 0.18845 | 0 |  | 17.4704 | 0.77496 | 1.8774 | 0 | 0.34014 | 0.18845 | 0 |  | 17.4704 | 0.77496 | 1.8774 | 0 | 0.34014 | 0.18845 | 0 |  | 17.4704 | 0.77496 | 1.8774 | 0 | 0.34014 | 0.18845 | 0
| Facade |  | m2 |  | Lav bebyggelse træbyggeri aluminium (let facade) |  | #O0822 | #I0055 | Dampspærre | m2 | 0.08 | 0.0002 | - | - | 0.2 | 1000 | - | 1 | 0.2 | 80 | 0.70744 | 0.01136 | 0.093872 | 0 | 0.21992 | 0 | -0.087447 |  | 0.70744 | 0.01136 | 0.093872 | 0 | 0.21992 | 0 | -0.087447 |  | 0.70744 | 0.01136 | 0.093872 | 0 | 0.21992 | 0 | -0.087447 |  | 0.70744 | 0.01136 | 0.093872 | 0 | 0.21992 | 0 | -0.087447
| Facade |  | m2 |  | Lav bebyggelse træbyggeri aluminium (let facade) |  | #O0822 | #I0010 | Konstruktionstræ | m3 | 536 | - | - | - | 2.814 | 536 | - | 0.00525 | 2.814 | 120 | -3.423 | 0.19952 | 0.024939 | 0 | 3.7223 | 0 | -2.2313 |  | -3.423 | 0.19952 | 0.024939 | 0 | 3.7223 | 0 | -2.2313 |  | -3.423 | 0.19952 | 0.024939 | 0 | 3.7223 | 0 | -2.2313 |  | -3.423 | 0.19952 | 0.024939 | 0 | 3.7223 | 0 | -2.2313
| Facade |  | m2 |  | Lav bebyggelse træbyggeri aluminium (let facade) |  | #O0822 | #I0033 | Mineraluld plade | m3 | 26.25 | 0.07 | - | - | 1.6997 | 26.25 | - | 0.06475 | 1.6997 | 80 | 2.6098 | 0.096542 | 0.27789 | 0 | 0.0467 | 0.025873 | 0 |  | 2.6098 | 0.096542 | 0.27789 | 0 | 0.0467 | 0.025873 | 0 |  | 2.6098 | 0.096542 | 0.27789 | 0 | 0.0467 | 0.025873 | 0 |  | 2.6098 | 0.096542 | 0.27789 | 0 | 0.0467 | 0.025873 | 0
| Facade |  | m2 |  | Lav bebyggelse træbyggeri aluminium (let facade) |  | #O0822 | #I0022 | Gipsplade | m2 | 10 | 0.0125 | - | - | 8.5 | - | - | 1 | 8.5 | 50 | 1.5413 | 0.4828 | 0.21741 | 0 | 0 | 0.15005 | 0 |  | 1.5413 | 0.4828 | 0.21741 | 0 | 0 | 0.15005 | 0 |  | 1.5413 | 0.4828 | 0.21741 | 0 | 0 | 0.15005 | 0 |  | 1.5413 | 0.4828 | 0.21741 | 1.6913 | 0 | 0.15005 | 0
| Facade |  | m2 |  | Lav bebyggelse træbyggeri aluminium (let facade) |  | #O0822 | #I0022 | Gipsplade | m2 | 10 | 0.0125 | - | - | 8.5 | - | - | 1 | 8.5 | 50 | 1.5413 | 0.4828 | 0.21741 | 0 | 0 | 0.15005 | 0 |  | 1.5413 | 0.4828 | 0.21741 | 0 | 0 | 0.15005 | 0 |  | 1.5413 | 0.4828 | 0.21741 | 0 | 0 | 0.15005 | 0 |  | 1.5413 | 0.4828 | 0.21741 | 1.6913 | 0 | 0.15005 | 0
| Facade |  | m2 |  | Lav bebyggelse træbyggeri aluminium (let facade) |  | #O0822 | #I0042 | Grunder | kg | 1 | - | - | - | 0.2 | - | - | 0.2 | 0.2 | 15 | 0.18001 | 0.001136 | 0.0092072 | 0 | 0 | 0.0030011 | -0.0021646 |  | 0.18001 | 0.001136 | 0.0092072 | 0 | 0 | 0.0030011 | -0.0021646 |  | 0.18001 | 0.001136 | 0.0092072 | 0.54902 | 0 | 0.0030011 | -0.0021646 |  | 0.18001 | 0.001136 | 0.0092072 | 0.91504 | 0 | 0.0030011 | -0.0021646
| Facade |  | m2 |  | Lav bebyggelse træbyggeri aluminium (let facade) |  | #O0822 | #I0029 | Indendørsmaling | kg | 1 | - | - | - | 0.2 | - | - | 0.2 | 0.2 | 15 | 0.52425 | 0.01136 | 0.053861 | 0 | 0 | 0.0030011 | -0.0021646 |  | 0.52425 | 0.01136 | 0.053861 | 0 | 0 | 0.0030011 | -0.0021646 |  | 0.52425 | 0.01136 | 0.053861 | 1.5817 | 0 | 0.0030011 | -0.0021646 |  | 0.52425 | 0.01136 | 0.053861 | 2.6362 | 0 | 0.0030011 | -0.0021646
| Facade |  | m2 | Lav bebyggelse træbyggeri zink (let facade) | Lav bebyggelse træbyggeri zink (let facade) | #O0823 | #O0823 | #I0066 | Zinkplade | kg | 1 | 0.0008 | - | - | 5.76 | 7200 |  | 5.76 | 5.76 | 80 | 12.0384 | 0.32717 | 1.2369 | 0 | 0 | 0.0039287 | -10.4292 |  | 12.0384 | 0.32717 | 1.2369 | 0 | 0 | 0.0039287 | -10.4292 |  | 12.0384 | 0.32717 | 1.2369 | 0 | 0 | 0.0039287 | -10.4292 |  | 12.0384 | 0.32717 | 1.2369 | 0 | 0 | 0.0039287 | -10.4292
| Facade |  | m2 |  | Lav bebyggelse træbyggeri zink (let facade) |  | #O0823 | #I0002 | Aluminiumsprofil | kg | 1 | - | - | - | 5 | - | - | 5 | 5 | 80 | 53.385 | 0.284 | 5.3672 | 0 | 0 | 0.0034103 | -41.3389 |  | 53.385 | 0.284 | 5.3672 | 0 | 0 | 0.0034103 | -41.3389 |  | 53.385 | 0.284 | 5.3672 | 0 | 0 | 0.0034103 | -41.3389 |  | 53.385 | 0.284 | 5.3672 | 0 | 0 | 0.0034103 | -41.3389
| Facade |  | m2 |  | Lav bebyggelse træbyggeri zink (let facade) |  | #O0823 | #I0022 | Gipsplade | m2 | 10 | 0.0125 | - | - | 8.5 | - | - | 1 | 8.5 | 80 | 1.5413 | 0.4828 | 0.21741 | 0 | 0 | 0.15005 | 0 |  | 1.5413 | 0.4828 | 0.21741 | 0 | 0 | 0.15005 | 0 |  | 1.5413 | 0.4828 | 0.21741 | 0 | 0 | 0.15005 | 0 |  | 1.5413 | 0.4828 | 0.21741 | 0 | 0 | 0.15005 | 0
| Facade |  | m2 |  | Lav bebyggelse træbyggeri zink (let facade) |  | #O0823 | #I0010 | Konstruktionstræ | m3 | 536 | - | - | - | 11.859 | 536 | - | 0.022125 | 11.859 | 120 | -14.4255 | 0.84085 | 0.1051 | 0 | 15.6866 | 0 | -9.4031 |  | -14.4255 | 0.84085 | 0.1051 | 0 | 15.6866 | 0 | -9.4031 |  | -14.4255 | 0.84085 | 0.1051 | 0 | 15.6866 | 0 | -9.4031 |  | -14.4255 | 0.84085 | 0.1051 | 0 | 15.6866 | 0 | -9.4031
| Facade |  | m2 |  | Lav bebyggelse træbyggeri zink (let facade) |  | #O0823 | #I0032 | Mineraluld løsfyld | m3 | 50 | 0.295 | - | - | 13.6437 | 50 | - | 0.27287 | 13.6437 | 80 | 17.4704 | 0.77496 | 1.8774 | 0 | 0.34014 | 0.18845 | 0 |  | 17.4704 | 0.77496 | 1.8774 | 0 | 0.34014 | 0.18845 | 0 |  | 17.4704 | 0.77496 | 1.8774 | 0 | 0.34014 | 0.18845 | 0 |  | 17.4704 | 0.77496 | 1.8774 | 0 | 0.34014 | 0.18845 | 0
| Facade |  | m2 |  | Lav bebyggelse træbyggeri zink (let facade) |  | #O0823 | #I0055 | Dampspærre | m2 | 0.08 | 0.0002 | - | - | 0.2 | 1000 | - | 1 | 0.2 | 80 | 0.70744 | 0.01136 | 0.093872 | 0 | 0.21992 | 0 | -0.087447 |  | 0.70744 | 0.01136 | 0.093872 | 0 | 0.21992 | 0 | -0.087447 |  | 0.70744 | 0.01136 | 0.093872 | 0 | 0.21992 | 0 | -0.087447 |  | 0.70744 | 0.01136 | 0.093872 | 0 | 0.21992 | 0 | -0.087447
| Facade |  | m2 |  | Lav bebyggelse træbyggeri zink (let facade) |  | #O0823 | #I0010 | Konstruktionstræ | m3 | 536 | - | - | - | 2.814 | 536 | - | 0.00525 | 2.814 | 120 | -3.423 | 0.19952 | 0.024939 | 0 | 3.7223 | 0 | -2.2313 |  | -3.423 | 0.19952 | 0.024939 | 0 | 3.7223 | 0 | -2.2313 |  | -3.423 | 0.19952 | 0.024939 | 0 | 3.7223 | 0 | -2.2313 |  | -3.423 | 0.19952 | 0.024939 | 0 | 3.7223 | 0 | -2.2313
| Facade |  | m2 |  | Lav bebyggelse træbyggeri zink (let facade) |  | #O0823 | #I0033 | Mineraluld plade | m3 | 26.25 | 0.07 | - | - | 1.6997 | 26.25 | - | 0.06475 | 1.6997 | 80 | 2.6098 | 0.096542 | 0.27789 | 0 | 0.0467 | 0.025873 | 0 |  | 2.6098 | 0.096542 | 0.27789 | 0 | 0.0467 | 0.025873 | 0 |  | 2.6098 | 0.096542 | 0.27789 | 0 | 0.0467 | 0.025873 | 0 |  | 2.6098 | 0.096542 | 0.27789 | 0 | 0.0467 | 0.025873 | 0
| Facade |  | m2 |  | Lav bebyggelse træbyggeri zink (let facade) |  | #O0823 | #I0022 | Gipsplade | m2 | 10 | 0.0125 | - | - | 8.5 | - | - | 1 | 8.5 | 50 | 1.5413 | 0.4828 | 0.21741 | 0 | 0 | 0.15005 | 0 |  | 1.5413 | 0.4828 | 0.21741 | 0 | 0 | 0.15005 | 0 |  | 1.5413 | 0.4828 | 0.21741 | 0 | 0 | 0.15005 | 0 |  | 1.5413 | 0.4828 | 0.21741 | 1.6913 | 0 | 0.15005 | 0
| Facade |  | m2 |  | Lav bebyggelse træbyggeri zink (let facade) |  | #O0823 | #I0022 | Gipsplade | m2 | 10 | 0.0125 | - | - | 8.5 | - | - | 1 | 8.5 | 50 | 1.5413 | 0.4828 | 0.21741 | 0 | 0 | 0.15005 | 0 |  | 1.5413 | 0.4828 | 0.21741 | 0 | 0 | 0.15005 | 0 |  | 1.5413 | 0.4828 | 0.21741 | 0 | 0 | 0.15005 | 0 |  | 1.5413 | 0.4828 | 0.21741 | 1.6913 | 0 | 0.15005 | 0
| Facade |  | m2 |  | Lav bebyggelse træbyggeri zink (let facade) |  | #O0823 | #I0042 | Grunder | kg | 1 | - | - | - | 0.2 | - | - | 0.2 | 0.2 | 15 | 0.18001 | 0.001136 | 0.0092072 | 0 | 0 | 0.0030011 | -0.0021646 |  | 0.18001 | 0.001136 | 0.0092072 | 0 | 0 | 0.0030011 | -0.0021646 |  | 0.18001 | 0.001136 | 0.0092072 | 0.54902 | 0 | 0.0030011 | -0.0021646 |  | 0.18001 | 0.001136 | 0.0092072 | 0.91504 | 0 | 0.0030011 | -0.0021646
| Facade |  | m2 |  | Lav bebyggelse træbyggeri zink (let facade) |  | #O0823 | #I0029 | Indendørsmaling | kg | 1 | - | - | - | 0.2 | - | - | 0.2 | 0.2 | 15 | 0.52425 | 0.01136 | 0.053861 | 0 | 0 | 0.0030011 | -0.0021646 |  | 0.52425 | 0.01136 | 0.053861 | 0 | 0 | 0.0030011 | -0.0021646 |  | 0.52425 | 0.01136 | 0.053861 | 1.5817 | 0 | 0.0030011 | -0.0021646 |  | 0.52425 | 0.01136 | 0.053861 | 2.6362 | 0 | 0.0030011 | -0.0021646
| Facade |  | m2 | Lav bebyggelse træbyggeri skærmtegl (let facade) | Lav bebyggelse træbyggeri skærmtegl (let facade) | #O0824 | #O0824 | #I0008 | Tagsten tegl | m2 | 45 | 0.025 | - | - | 50 | 2000 | - | 1.1111 | 50 | 80 | 17.6427 | 2.84 | 2.0819 | 0 | 0.33629 | 0 | -0.1027 |  | 17.6427 | 2.84 | 2.0819 | 0 | 0.33629 | 0 | -0.1027 |  | 17.6427 | 2.84 | 2.0819 | 0 | 0.33629 | 0 | -0.1027 |  | 17.6427 | 2.84 | 2.0819 | 0 | 0.33629 | 0 | -0.1027
| Facade |  | m2 |  | Lav bebyggelse træbyggeri skærmtegl (let facade) |  | #O0824 | #I0010 | Konstruktionstræ | m3 | 536 | 0.055 | - | - | 3.7341 | 536 | - | 0.0069667 | 3.7341 | 50 | -4.5423 | 0.26477 | 0.033093 | 0 | 4.9394 | 0 | -2.9608 |  | -4.5423 | 0.26477 | 0.033093 | 0 | 4.9394 | 0 | -2.9608 |  | -4.5423 | 0.26477 | 0.033093 | 0 | 4.9394 | 0 | -2.9608 |  | -4.5423 | 0.26477 | 0.033093 | 0.3971 | 4.9394 | 0 | -2.9608
| Facade |  | m2 |  | Lav bebyggelse træbyggeri skærmtegl (let facade) |  | #O0824 | #I0010 | Konstruktionstræ | m3 | 536 | 0.05 | - | - | 1.1167 | 536 | - | 0.0020833 | 1.1167 | 50 | -1.3583 | 0.079176 | 0.0098963 | 0 | 1.4771 | 0 | -0.88542 |  | -1.3583 | 0.079176 | 0.0098963 | 0 | 1.4771 | 0 | -0.88542 |  | -1.3583 | 0.079176 | 0.0098963 | 0 | 1.4771 | 0 | -0.88542 |  | -1.3583 | 0.079176 | 0.0098963 | 0.11875 | 1.4771 | 0 | -0.88542
| Facade |  | m2 |  | Lav bebyggelse træbyggeri skærmtegl (let facade) |  | #O0824 | #I0022 | Gipsplade | m2 | 10 | 0.0125 | - | - | 8.5 | - | - | 1 | 8.5 | 80 | 1.5413 | 0.4828 | 0.21741 | 0 | 0 | 0.15005 | 0 |  | 1.5413 | 0.4828 | 0.21741 | 0 | 0 | 0.15005 | 0 |  | 1.5413 | 0.4828 | 0.21741 | 0 | 0 | 0.15005 | 0 |  | 1.5413 | 0.4828 | 0.21741 | 0 | 0 | 0.15005 | 0
| Facade |  | m2 |  | Lav bebyggelse træbyggeri skærmtegl (let facade) |  | #O0824 | #I0010 | Konstruktionstræ | m3 | 536 | - | - | - | 11.859 | 536 | - | 0.022125 | 11.859 | 120 | -14.4255 | 0.84085 | 0.1051 | 0 | 15.6866 | 0 | -9.4031 |  | -14.4255 | 0.84085 | 0.1051 | 0 | 15.6866 | 0 | -9.4031 |  | -14.4255 | 0.84085 | 0.1051 | 0 | 15.6866 | 0 | -9.4031 |  | -14.4255 | 0.84085 | 0.1051 | 0 | 15.6866 | 0 | -9.4031
| Facade |  | m2 |  | Lav bebyggelse træbyggeri skærmtegl (let facade) |  | #O0824 | #I0032 | Mineraluld løsfyld | m3 | 50 | 0.295 | - | - | 13.6437 | 50 | - | 0.27287 | 13.6437 | 80 | 17.4704 | 0.77496 | 1.8774 | 0 | 0.34014 | 0.18845 | 0 |  | 17.4704 | 0.77496 | 1.8774 | 0 | 0.34014 | 0.18845 | 0 |  | 17.4704 | 0.77496 | 1.8774 | 0 | 0.34014 | 0.18845 | 0 |  | 17.4704 | 0.77496 | 1.8774 | 0 | 0.34014 | 0.18845 | 0
| Facade |  | m2 |  | Lav bebyggelse træbyggeri skærmtegl (let facade) |  | #O0824 | #I0055 | Dampspærre | m2 | 0.08 | 0.0002 | - | - | 0.2 | 1000 | - | 1 | 0.2 | 80 | 0.70744 | 0.01136 | 0.093872 | 0 | 0.21992 | 0 | -0.087447 |  | 0.70744 | 0.01136 | 0.093872 | 0 | 0.21992 | 0 | -0.087447 |  | 0.70744 | 0.01136 | 0.093872 | 0 | 0.21992 | 0 | -0.087447 |  | 0.70744 | 0.01136 | 0.093872 | 0 | 0.21992 | 0 | -0.087447
| Facade |  | m2 |  | Lav bebyggelse træbyggeri skærmtegl (let facade) |  | #O0824 | #I0010 | Konstruktionstræ | m3 | 536 | - | - | - | 2.814 | 536 | - | 0.00525 | 2.814 | 120 | -3.423 | 0.19952 | 0.024939 | 0 | 3.7223 | 0 | -2.2313 |  | -3.423 | 0.19952 | 0.024939 | 0 | 3.7223 | 0 | -2.2313 |  | -3.423 | 0.19952 | 0.024939 | 0 | 3.7223 | 0 | -2.2313 |  | -3.423 | 0.19952 | 0.024939 | 0 | 3.7223 | 0 | -2.2313
| Facade |  | m2 |  | Lav bebyggelse træbyggeri skærmtegl (let facade) |  | #O0824 | #I0033 | Mineraluld plade | m3 | 26.25 | 0.07 | - | - | 1.6997 | 26.25 | - | 0.06475 | 1.6997 | 80 | 2.6098 | 0.096542 | 0.27789 | 0 | 0.0467 | 0.025873 | 0 |  | 2.6098 | 0.096542 | 0.27789 | 0 | 0.0467 | 0.025873 | 0 |  | 2.6098 | 0.096542 | 0.27789 | 0 | 0.0467 | 0.025873 | 0 |  | 2.6098 | 0.096542 | 0.27789 | 0 | 0.0467 | 0.025873 | 0
| Facade |  | m2 |  | Lav bebyggelse træbyggeri skærmtegl (let facade) |  | #O0824 | #I0022 | Gipsplade | m2 | 10 | 0.0125 | - | - | 8.5 | - | - | 1 | 8.5 | 50 | 1.5413 | 0.4828 | 0.21741 | 0 | 0 | 0.15005 | 0 |  | 1.5413 | 0.4828 | 0.21741 | 0 | 0 | 0.15005 | 0 |  | 1.5413 | 0.4828 | 0.21741 | 0 | 0 | 0.15005 | 0 |  | 1.5413 | 0.4828 | 0.21741 | 1.6913 | 0 | 0.15005 | 0
| Facade |  | m2 |  | Lav bebyggelse træbyggeri skærmtegl (let facade) |  | #O0824 | #I0022 | Gipsplade | m2 | 10 | 0.0125 | - | - | 8.5 | - | - | 1 | 8.5 | 50 | 1.5413 | 0.4828 | 0.21741 | 0 | 0 | 0.15005 | 0 |  | 1.5413 | 0.4828 | 0.21741 | 0 | 0 | 0.15005 | 0 |  | 1.5413 | 0.4828 | 0.21741 | 0 | 0 | 0.15005 | 0 |  | 1.5413 | 0.4828 | 0.21741 | 1.6913 | 0 | 0.15005 | 0
| Facade |  | m2 |  | Lav bebyggelse træbyggeri skærmtegl (let facade) |  | #O0824 | #I0042 | Grunder | kg | 1 | - | - | - | 0.2 | - | - | 0.2 | 0.2 | 15 | 0.18001 | 0.001136 | 0.0092072 | 0 | 0 | 0.0030011 | -0.0021646 |  | 0.18001 | 0.001136 | 0.0092072 | 0 | 0 | 0.0030011 | -0.0021646 |  | 0.18001 | 0.001136 | 0.0092072 | 0.54902 | 0 | 0.0030011 | -0.0021646 |  | 0.18001 | 0.001136 | 0.0092072 | 0.91504 | 0 | 0.0030011 | -0.0021646
| Facade |  | m2 |  | Lav bebyggelse træbyggeri skærmtegl (let facade) |  | #O0824 | #I0029 | Indendørsmaling | kg | 1 | - | - | - | 0.2 | - | - | 0.2 | 0.2 | 15 | 0.52425 | 0.01136 | 0.053861 | 0 | 0 | 0.0030011 | -0.0021646 |  | 0.52425 | 0.01136 | 0.053861 | 0 | 0 | 0.0030011 | -0.0021646 |  | 0.52425 | 0.01136 | 0.053861 | 1.5817 | 0 | 0.0030011 | -0.0021646 |  | 0.52425 | 0.01136 | 0.053861 | 2.6362 | 0 | 0.0030011 | -0.0021646
| Facade |  | m2 | Lav bebyggelse træbyggeri fibercement (let facade) | Lav bebyggelse træbyggeri fibercement (let facade) | #O0825 | #O0825 | #I0020 | Fibercementplade | m2 | 13 | 0.008 | - | - | 13 | 1625 | - | 1 | 13 | 50 | 6.993 | 0.7384 | 0.79265 | 0 | 0 | 0.19507 | 0 |  | 6.993 | 0.7384 | 0.79265 | 0 | 0 | 0.19507 | 0 |  | 6.993 | 0.7384 | 0.79265 | 0 | 0 | 0.19507 | 0 |  | 6.993 | 0.7384 | 0.79265 | 7.1881 | 0 | 0.19507 | 0
| Facade |  | m2 |  | Lav bebyggelse træbyggeri fibercement (let facade) |  | #O0825 | #I0010 | Konstruktionstræ | m3 | 536 | 0.045 | - | - | 0.8844 | 536 | - | 0.00165 | 0.8844 | 50 | -1.0758 | 0.062708 | 0.0078379 | 0 | 1.1699 | 0 | -0.70125 |  | -1.0758 | 0.062708 | 0.0078379 | 0 | 1.1699 | 0 | -0.70125 |  | -1.0758 | 0.062708 | 0.0078379 | 0 | 1.1699 | 0 | -0.70125 |  | -1.0758 | 0.062708 | 0.0078379 | 0.09405 | 1.1699 | 0 | -0.70125
| Facade |  | m2 |  | Lav bebyggelse træbyggeri fibercement (let facade) |  | #O0825 | #I0022 | Gipsplade | m2 | 10 | 0.0125 | - | - | 8.5 | - | - | 1 | 8.5 | 80 | 1.5413 | 0.4828 | 0.21741 | 0 | 0 | 0.15005 | 0 |  | 1.5413 | 0.4828 | 0.21741 | 0 | 0 | 0.15005 | 0 |  | 1.5413 | 0.4828 | 0.21741 | 0 | 0 | 0.15005 | 0 |  | 1.5413 | 0.4828 | 0.21741 | 0 | 0 | 0.15005 | 0
| Facade |  | m2 |  | Lav bebyggelse træbyggeri fibercement (let facade) |  | #O0825 | #I0010 | Konstruktionstræ | m3 | 536 | - | - | - | 11.859 | 536 | - | 0.022125 | 11.859 | 120 | -14.4255 | 0.84085 | 0.1051 | 0 | 15.6866 | 0 | -9.4031 |  | -14.4255 | 0.84085 | 0.1051 | 0 | 15.6866 | 0 | -9.4031 |  | -14.4255 | 0.84085 | 0.1051 | 0 | 15.6866 | 0 | -9.4031 |  | -14.4255 | 0.84085 | 0.1051 | 0 | 15.6866 | 0 | -9.4031
| Facade |  | m2 |  | Lav bebyggelse træbyggeri fibercement (let facade) |  | #O0825 | #I0032 | Mineraluld løsfyld | m3 | 50 | 0.295 | - | - | 13.6437 | 50 | - | 0.27287 | 13.6437 | 80 | 17.4704 | 0.77496 | 1.8774 | 0 | 0.34014 | 0.18845 | 0 |  | 17.4704 | 0.77496 | 1.8774 | 0 | 0.34014 | 0.18845 | 0 |  | 17.4704 | 0.77496 | 1.8774 | 0 | 0.34014 | 0.18845 | 0 |  | 17.4704 | 0.77496 | 1.8774 | 0 | 0.34014 | 0.18845 | 0
| Facade |  | m2 |  | Lav bebyggelse træbyggeri fibercement (let facade) |  | #O0825 | #I0055 | Dampspærre | m2 | 0.08 | 0.0002 | - | - | 0.2 | 1000 | - | 1 | 0.2 | 80 | 0.70744 | 0.01136 | 0.093872 | 0 | 0.21992 | 0 | -0.087447 |  | 0.70744 | 0.01136 | 0.093872 | 0 | 0.21992 | 0 | -0.087447 |  | 0.70744 | 0.01136 | 0.093872 | 0 | 0.21992 | 0 | -0.087447 |  | 0.70744 | 0.01136 | 0.093872 | 0 | 0.21992 | 0 | -0.087447
| Facade |  | m2 |  | Lav bebyggelse træbyggeri fibercement (let facade) |  | #O0825 | #I0010 | Konstruktionstræ | m3 | 536 | - | - | - | 2.814 | 536 | - | 0.00525 | 2.814 | 120 | -3.423 | 0.19952 | 0.024939 | 0 | 3.7223 | 0 | -2.2313 |  | -3.423 | 0.19952 | 0.024939 | 0 | 3.7223 | 0 | -2.2313 |  | -3.423 | 0.19952 | 0.024939 | 0 | 3.7223 | 0 | -2.2313 |  | -3.423 | 0.19952 | 0.024939 | 0 | 3.7223 | 0 | -2.2313
| Facade |  | m2 |  | Lav bebyggelse træbyggeri fibercement (let facade) |  | #O0825 | #I0033 | Mineraluld plade | m3 | 26.25 | 0.07 | - | - | 1.6997 | 26.25 | - | 0.06475 | 1.6997 | 80 | 2.6098 | 0.096542 | 0.27789 | 0 | 0.0467 | 0.025873 | 0 |  | 2.6098 | 0.096542 | 0.27789 | 0 | 0.0467 | 0.025873 | 0 |  | 2.6098 | 0.096542 | 0.27789 | 0 | 0.0467 | 0.025873 | 0 |  | 2.6098 | 0.096542 | 0.27789 | 0 | 0.0467 | 0.025873 | 0
| Facade |  | m2 |  | Lav bebyggelse træbyggeri fibercement (let facade) |  | #O0825 | #I0022 | Gipsplade | m2 | 10 | 0.0125 | - | - | 8.5 | - | - | 1 | 8.5 | 50 | 1.5413 | 0.4828 | 0.21741 | 0 | 0 | 0.15005 | 0 |  | 1.5413 | 0.4828 | 0.21741 | 0 | 0 | 0.15005 | 0 |  | 1.5413 | 0.4828 | 0.21741 | 0 | 0 | 0.15005 | 0 |  | 1.5413 | 0.4828 | 0.21741 | 1.6913 | 0 | 0.15005 | 0
| Facade |  | m2 |  | Lav bebyggelse træbyggeri fibercement (let facade) |  | #O0825 | #I0022 | Gipsplade | m2 | 10 | 0.0125 | - | - | 8.5 | - | - | 1 | 8.5 | 50 | 1.5413 | 0.4828 | 0.21741 | 0 | 0 | 0.15005 | 0 |  | 1.5413 | 0.4828 | 0.21741 | 0 | 0 | 0.15005 | 0 |  | 1.5413 | 0.4828 | 0.21741 | 0 | 0 | 0.15005 | 0 |  | 1.5413 | 0.4828 | 0.21741 | 1.6913 | 0 | 0.15005 | 0
| Facade |  | m2 |  | Lav bebyggelse træbyggeri fibercement (let facade) |  | #O0825 | #I0042 | Grunder | kg | 1 | - | - | - | 0.2 | - | - | 0.2 | 0.2 | 15 | 0.18001 | 0.001136 | 0.0092072 | 0 | 0 | 0.0030011 | -0.0021646 |  | 0.18001 | 0.001136 | 0.0092072 | 0 | 0 | 0.0030011 | -0.0021646 |  | 0.18001 | 0.001136 | 0.0092072 | 0.54902 | 0 | 0.0030011 | -0.0021646 |  | 0.18001 | 0.001136 | 0.0092072 | 0.91504 | 0 | 0.0030011 | -0.0021646
| Facade |  | m2 |  | Lav bebyggelse træbyggeri fibercement (let facade) |  | #O0825 | #I0029 | Indendørsmaling | kg | 1 | - | - | - | 0.2 | - | - | 0.2 | 0.2 | 15 | 0.52425 | 0.01136 | 0.053861 | 0 | 0 | 0.0030011 | -0.0021646 |  | 0.52425 | 0.01136 | 0.053861 | 0 | 0 | 0.0030011 | -0.0021646 |  | 0.52425 | 0.01136 | 0.053861 | 1.5817 | 0 | 0.0030011 | -0.0021646 |  | 0.52425 | 0.01136 | 0.053861 | 2.6362 | 0 | 0.0030011 | -0.0021646
| Facade |  | m2 | Lav bebyggelse træbyggeri træ (let facade) | Lav bebyggelse træbyggeri træ (let facade) | #O0826 | #O0826 | #I0052 | Træmaling | kg | 1 | - | - | - | 0.2 | - | - | 0.2 | 0.2 | 10 | 0.54819 | 0.01136 | 0.072692 | 0 | 0.16737 | 0 | -0.052234 |  | 0.54819 | 0.01136 | 0.072692 | 0.71556 | 0.16737 | 0 | -0.052234 |  | 0.54819 | 0.01136 | 0.072692 | 2.8623 | 0.16737 | 0 | -0.052234 |  | 0.54819 | 0.01136 | 0.072692 | 5.0089 | 0.16737 | 0 | -0.052234
| Facade |  | m2 |  | Lav bebyggelse træbyggeri træ (let facade) |  | #O0826 | #I0053 | Træbrædder | m3 | 548.8 | 0.025 | - | - | 13.72 | 548.8 | - | 0.025 | 13.72 | 50 | -19.5782 | 0.97281 | 0.30104 | 0 | 24.6262 | 0 | -6.5084 |  | -19.5782 | 0.97281 | 0.30104 | 0 | 24.6262 | 0 | -6.5084 |  | -19.5782 | 0.97281 | 0.30104 | 0 | 24.6262 | 0 | -6.5084 |  | -19.5782 | 0.97281 | 0.30104 | 5.048 | 24.6262 | 0 | -6.5084
| Facade |  | m2 |  | Lav bebyggelse træbyggeri træ (let facade) |  | #O0826 | #I0010 | Konstruktionstræ | m3 | 536 | 0.045 | - | - | 0.8844 | 536 | - | 0.00165 | 0.8844 | 50 | -1.0758 | 0.062708 | 0.0078379 | 0 | 1.1699 | 0 | -0.70125 |  | -1.0758 | 0.062708 | 0.0078379 | 0 | 1.1699 | 0 | -0.70125 |  | -1.0758 | 0.062708 | 0.0078379 | 0 | 1.1699 | 0 | -0.70125 |  | -1.0758 | 0.062708 | 0.0078379 | 0.09405 | 1.1699 | 0 | -0.70125
| Facade |  | m2 |  | Lav bebyggelse træbyggeri træ (let facade) |  | #O0826 | #I0022 | Gipsplade | m2 | 10 | 0.0125 | - | - | 8.5 | - | - | 1 | 8.5 | 80 | 1.5413 | 0.4828 | 0.21741 | 0 | 0 | 0.15005 | 0 |  | 1.5413 | 0.4828 | 0.21741 | 0 | 0 | 0.15005 | 0 |  | 1.5413 | 0.4828 | 0.21741 | 0 | 0 | 0.15005 | 0 |  | 1.5413 | 0.4828 | 0.21741 | 0 | 0 | 0.15005 | 0
| Facade |  | m2 |  | Lav bebyggelse træbyggeri træ (let facade) |  | #O0826 | #I0010 | Konstruktionstræ | m3 | 536 | - | - | - | 11.859 | 536 | - | 0.022125 | 11.859 | 120 | -14.4255 | 0.84085 | 0.1051 | 0 | 15.6866 | 0 | -9.4031 |  | -14.4255 | 0.84085 | 0.1051 | 0 | 15.6866 | 0 | -9.4031 |  | -14.4255 | 0.84085 | 0.1051 | 0 | 15.6866 | 0 | -9.4031 |  | -14.4255 | 0.84085 | 0.1051 | 0 | 15.6866 | 0 | -9.4031
| Facade |  | m2 |  | Lav bebyggelse træbyggeri træ (let facade) |  | #O0826 | #I0032 | Mineraluld løsfyld | m3 | 50 | 0.295 | - | - | 13.6437 | 50 | - | 0.27287 | 13.6437 | 80 | 17.4704 | 0.77496 | 1.8774 | 0 | 0.34014 | 0.18845 | 0 |  | 17.4704 | 0.77496 | 1.8774 | 0 | 0.34014 | 0.18845 | 0 |  | 17.4704 | 0.77496 | 1.8774 | 0 | 0.34014 | 0.18845 | 0 |  | 17.4704 | 0.77496 | 1.8774 | 0 | 0.34014 | 0.18845 | 0
| Facade |  | m2 |  | Lav bebyggelse træbyggeri træ (let facade) |  | #O0826 | #I0055 | Dampspærre | m2 | 0.08 | 0.0002 | - | - | 0.2 | 1000 | - | 1 | 0.2 | 80 | 0.70744 | 0.01136 | 0.093872 | 0 | 0.21992 | 0 | -0.087447 |  | 0.70744 | 0.01136 | 0.093872 | 0 | 0.21992 | 0 | -0.087447 |  | 0.70744 | 0.01136 | 0.093872 | 0 | 0.21992 | 0 | -0.087447 |  | 0.70744 | 0.01136 | 0.093872 | 0 | 0.21992 | 0 | -0.087447
| Facade |  | m2 |  | Lav bebyggelse træbyggeri træ (let facade) |  | #O0826 | #I0010 | Konstruktionstræ | m3 | 536 | - | - | - | 2.814 | 536 | - | 0.00525 | 2.814 | 120 | -3.423 | 0.19952 | 0.024939 | 0 | 3.7223 | 0 | -2.2313 |  | -3.423 | 0.19952 | 0.024939 | 0 | 3.7223 | 0 | -2.2313 |  | -3.423 | 0.19952 | 0.024939 | 0 | 3.7223 | 0 | -2.2313 |  | -3.423 | 0.19952 | 0.024939 | 0 | 3.7223 | 0 | -2.2313
| Facade |  | m2 |  | Lav bebyggelse træbyggeri træ (let facade) |  | #O0826 | #I0033 | Mineraluld plade | m3 | 26.25 | 0.07 | - | - | 1.6997 | 26.25 | - | 0.06475 | 1.6997 | 80 | 2.6098 | 0.096542 | 0.27789 | 0 | 0.0467 | 0.025873 | 0 |  | 2.6098 | 0.096542 | 0.27789 | 0 | 0.0467 | 0.025873 | 0 |  | 2.6098 | 0.096542 | 0.27789 | 0 | 0.0467 | 0.025873 | 0 |  | 2.6098 | 0.096542 | 0.27789 | 0 | 0.0467 | 0.025873 | 0
| Facade |  | m2 |  | Lav bebyggelse træbyggeri træ (let facade) |  | #O0826 | #I0022 | Gipsplade | m2 | 10 | 0.0125 | - | - | 8.5 | - | - | 1 | 8.5 | 50 | 1.5413 | 0.4828 | 0.21741 | 0 | 0 | 0.15005 | 0 |  | 1.5413 | 0.4828 | 0.21741 | 0 | 0 | 0.15005 | 0 |  | 1.5413 | 0.4828 | 0.21741 | 0 | 0 | 0.15005 | 0 |  | 1.5413 | 0.4828 | 0.21741 | 1.6913 | 0 | 0.15005 | 0
| Facade |  | m2 |  | Lav bebyggelse træbyggeri træ (let facade) |  | #O0826 | #I0022 | Gipsplade | m2 | 10 | 0.0125 | - | - | 8.5 | - | - | 1 | 8.5 | 50 | 1.5413 | 0.4828 | 0.21741 | 0 | 0 | 0.15005 | 0 |  | 1.5413 | 0.4828 | 0.21741 | 0 | 0 | 0.15005 | 0 |  | 1.5413 | 0.4828 | 0.21741 | 0 | 0 | 0.15005 | 0 |  | 1.5413 | 0.4828 | 0.21741 | 1.6913 | 0 | 0.15005 | 0
| Facade |  | m2 |  | Lav bebyggelse træbyggeri træ (let facade) |  | #O0826 | #I0042 | Grunder | kg | 1 | - | - | - | 0.2 | - | - | 0.2 | 0.2 | 15 | 0.18001 | 0.001136 | 0.0092072 | 0 | 0 | 0.0030011 | -0.0021646 |  | 0.18001 | 0.001136 | 0.0092072 | 0 | 0 | 0.0030011 | -0.0021646 |  | 0.18001 | 0.001136 | 0.0092072 | 0.54902 | 0 | 0.0030011 | -0.0021646 |  | 0.18001 | 0.001136 | 0.0092072 | 0.91504 | 0 | 0.0030011 | -0.0021646
| Facade |  | m2 |  | Lav bebyggelse træbyggeri træ (let facade) |  | #O0826 | #I0029 | Indendørsmaling | kg | 1 | - | - | - | 0.2 | - | - | 0.2 | 0.2 | 15 | 0.52425 | 0.01136 | 0.053861 | 0 | 0 | 0.0030011 | -0.0021646 |  | 0.52425 | 0.01136 | 0.053861 | 0 | 0 | 0.0030011 | -0.0021646 |  | 0.52425 | 0.01136 | 0.053861 | 1.5817 | 0 | 0.0030011 | -0.0021646 |  | 0.52425 | 0.01136 | 0.053861 | 2.6362 | 0 | 0.0030011 | -0.0021646
Vindue | Vindue | m2 | m2 | Vindue | Vindue | #O0901 | #O0901 | #I0054 | Træ-alu vindue med 3-lags rude | m2 | 36.4 | - | - | - | 36.4 | - | - | 1 | 36.4 | 25 | 82.35 | 2.5809 | 5.241 | 0 | 18.8 | 1.09 | -29.1 |  | 82.35 | 2.5809 | 5.241 | 0 | 18.8 | 1.09 | -29.1 |  | 82.35 | 2.5809 | 5.241 | 102.24 | 18.8 | 1.09 | -29.1 |  | 82.35 | 2.5809 | 5.241 | 306.72 | 18.8 | 1.09 | -29.1
Kernevæg | Kernevæg | m2 | m2 | Armeret betonvæg | Armeret betonvæg | #O1001 | #O1001 | #I0029 | Indendørsmaling | kg | 1 | - | - | - | 0.2 | - | - | 0.2 | 0.2 | 15 | 0.52425 | 0.01136 | 0.053861 | 0 | 0 | 0.0030011 | -0.0021646 |  | 0.52425 | 0.01136 | 0.053861 | 0 | 0 | 0.0030011 | -0.0021646 |  | 0.52425 | 0.01136 | 0.053861 | 1.5817 | 0 | 0.0030011 | -0.0021646 |  | 0.52425 | 0.01136 | 0.053861 | 2.6362 | 0 | 0.0030011 | -0.0021646
| Kernevæg |  | m2 |  | Armeret betonvæg |  | #O1001 | #I0042 | Grunder | kg | 1 | - | - | - | 0.2 | - | - | 0.2 | 0.2 | 15 | 0.18001 | 0.001136 | 0.0092072 | 0 | 0 | 0.0030011 | -0.0021646 |  | 0.18001 | 0.001136 | 0.0092072 | 0 | 0 | 0.0030011 | -0.0021646 |  | 0.18001 | 0.001136 | 0.0092072 | 0.54902 | 0 | 0.0030011 | -0.0021646 |  | 0.18001 | 0.001136 | 0.0092072 | 0.91504 | 0 | 0.0030011 | -0.0021646
| Kernevæg |  | m2 |  | Armeret betonvæg |  | #O1001 | #I0041 | Beton vægelementer | m2 | 433.9 | 0.2 | - | - | 433.9 | 2169.5 | - | 1 | 433.9 | 100 | 73.2 | 7.3937 | 4.1408 | 0 | 1.29 | 0.932 | -1.08 |  | 73.2 | 7.3937 | 4.1408 | 0 | 1.29 | 0.932 | -1.08 |  | 73.2 | 7.3937 | 4.1408 | 0 | 1.29 | 0.932 | -1.08 |  | 73.2 | 7.3937 | 4.1408 | 0 | 1.29 | 0.932 | -1.08
| Kernevæg |  | m2 |  | Armeret betonvæg |  | #O1001 | #I0042 | Grunder | kg | 1 | - | - | - | 0.2 | - | - | 0.2 | 0.2 | 15 | 0.18001 | 0.001136 | 0.0092072 | 0 | 0 | 0.0030011 | -0.0021646 |  | 0.18001 | 0.001136 | 0.0092072 | 0 | 0 | 0.0030011 | -0.0021646 |  | 0.18001 | 0.001136 | 0.0092072 | 0.54902 | 0 | 0.0030011 | -0.0021646 |  | 0.18001 | 0.001136 | 0.0092072 | 0.91504 | 0 | 0.0030011 | -0.0021646
| Kernevæg |  | m2 |  | Armeret betonvæg |  | #O1001 | #I0029 | Indendørsmaling | kg | 1 | - | - | - | 0.2 | - | - | 0.2 | 0.2 | 15 | 0.52425 | 0.01136 | 0.053861 | 0 | 0 | 0.0030011 | -0.0021646 |  | 0.52425 | 0.01136 | 0.053861 | 0 | 0 | 0.0030011 | -0.0021646 |  | 0.52425 | 0.01136 | 0.053861 | 1.5817 | 0 | 0.0030011 | -0.0021646 |  | 0.52425 | 0.01136 | 0.053861 | 2.6362 | 0 | 0.0030011 | -0.0021646
| Kernevæg |  | m2 | CLT-væg | CLT-væg | #O1002 | #O1002 | #I0029 | Indendørsmaling | kg | 1 | - | - | - | 0.2 | - | - | 0.2 | 0.2 | 15 | 0.52425 | 0.01136 | 0.053861 | 0 | 0 | 0.0030011 | -0.0021646 |  | 0.52425 | 0.01136 | 0.053861 | 0 | 0 | 0.0030011 | -0.0021646 |  | 0.52425 | 0.01136 | 0.053861 | 1.5817 | 0 | 0.0030011 | -0.0021646 |  | 0.52425 | 0.01136 | 0.053861 | 2.6362 | 0 | 0.0030011 | -0.0021646
| Kernevæg |  | m2 |  | CLT-væg |  | #O1002 | #I0042 | Grunder | kg | 1 | - | - | - | 0.2 | - | - | 0.2 | 0.2 | 15 | 0.18001 | 0.001136 | 0.0092072 | 0 | 0 | 0.0030011 | -0.0021646 |  | 0.18001 | 0.001136 | 0.0092072 | 0 | 0 | 0.0030011 | -0.0021646 |  | 0.18001 | 0.001136 | 0.0092072 | 0.54902 | 0 | 0.0030011 | -0.0021646 |  | 0.18001 | 0.001136 | 0.0092072 | 0.91504 | 0 | 0.0030011 | -0.0021646
| Kernevæg |  | m2 |  | CLT-væg |  | #O1002 | #I0022 | Gipsplade | m2 | 10 | 0.0125 | - | - | 8.5 | - | - | 1 | 8.5 | 50 | 1.5413 | 0.4828 | 0.21741 | 0 | 0 | 0.15005 | 0 |  | 1.5413 | 0.4828 | 0.21741 | 0 | 0 | 0.15005 | 0 |  | 1.5413 | 0.4828 | 0.21741 | 0 | 0 | 0.15005 | 0 |  | 1.5413 | 0.4828 | 0.21741 | 1.6913 | 0 | 0.15005 | 0
| Kernevæg |  | m2 |  | CLT-væg |  | #O1002 | #I0022 | Gipsplade | m2 | 10 | 0.0125 | - | - | 8.5 | - | - | 1 | 8.5 | 50 | 1.5413 | 0.4828 | 0.21741 | 0 | 0 | 0.15005 | 0 |  | 1.5413 | 0.4828 | 0.21741 | 0 | 0 | 0.15005 | 0 |  | 1.5413 | 0.4828 | 0.21741 | 0 | 0 | 0.15005 | 0 |  | 1.5413 | 0.4828 | 0.21741 | 1.6913 | 0 | 0.15005 | 0
| Kernevæg |  | m2 |  | CLT-væg |  | #O1002 | #I0011 | Krydslamineret træ | m3 | 470 | 0.14 | - | - | 65.8 | 470 | - | 0.14 | 65.8 | 100 | -92.96 | 10.4648 | 1.0832 | 0 | 104.16 | 0 | -54.18 |  | -92.96 | 10.4648 | 1.0832 | 0 | 104.16 | 0 | -54.18 |  | -92.96 | 10.4648 | 1.0832 | 0 | 104.16 | 0 | -54.18 |  | -92.96 | 10.4648 | 1.0832 | 0 | 104.16 | 0 | -54.18
| Kernevæg |  | m2 |  | CLT-væg |  | #O1002 | #I0022 | Gipsplade | m2 | 10 | 0.0125 | - | - | 8.5 | - | - | 1 | 8.5 | 50 | 1.5413 | 0.4828 | 0.21741 | 0 | 0 | 0.15005 | 0 |  | 1.5413 | 0.4828 | 0.21741 | 0 | 0 | 0.15005 | 0 |  | 1.5413 | 0.4828 | 0.21741 | 0 | 0 | 0.15005 | 0 |  | 1.5413 | 0.4828 | 0.21741 | 1.6913 | 0 | 0.15005 | 0
| Kernevæg |  | m2 |  | CLT-væg |  | #O1002 | #I0022 | Gipsplade | m2 | 10 | 0.0125 | - | - | 8.5 | - | - | 1 | 8.5 | 50 | 1.5413 | 0.4828 | 0.21741 | 0 | 0 | 0.15005 | 0 |  | 1.5413 | 0.4828 | 0.21741 | 0 | 0 | 0.15005 | 0 |  | 1.5413 | 0.4828 | 0.21741 | 0 | 0 | 0.15005 | 0 |  | 1.5413 | 0.4828 | 0.21741 | 1.6913 | 0 | 0.15005 | 0
| Kernevæg |  | m2 |  | CLT-væg |  | #O1002 | #I0042 | Grunder | kg | 1 | - | - | - | 0.2 | - | - | 0.2 | 0.2 | 15 | 0.18001 | 0.001136 | 0.0092072 | 0 | 0 | 0.0030011 | -0.0021646 |  | 0.18001 | 0.001136 | 0.0092072 | 0 | 0 | 0.0030011 | -0.0021646 |  | 0.18001 | 0.001136 | 0.0092072 | 0.54902 | 0 | 0.0030011 | -0.0021646 |  | 0.18001 | 0.001136 | 0.0092072 | 0.91504 | 0 | 0.0030011 | -0.0021646
| Kernevæg |  | m2 |  | CLT-væg |  | #O1002 | #I0029 | Indendørsmaling | kg | 1 | - | - | - | 0.2 | - | - | 0.2 | 0.2 | 15 | 0.52425 | 0.01136 | 0.053861 | 0 | 0 | 0.0030011 | -0.0021646 |  | 0.52425 | 0.01136 | 0.053861 | 0 | 0 | 0.0030011 | -0.0021646 |  | 0.52425 | 0.01136 | 0.053861 | 1.5817 | 0 | 0.0030011 | -0.0021646 |  | 0.52425 | 0.01136 | 0.053861 | 2.6362 | 0 | 0.0030011 | -0.0021646
Intern væg | Intern væg | m2 | m2 | Betonvæg | Betonvæg | #O1101 | #O1101 | #I0029 | Indendørsmaling | kg | 1 | - | - | - | 0.2 | - | - | 0.2 | 0.2 | 15 | 0.52425 | 0.01136 | 0.053861 | 0 | 0 | 0.0030011 | -0.0021646 |  | 0.52425 | 0.01136 | 0.053861 | 0 | 0 | 0.0030011 | -0.0021646 |  | 0.52425 | 0.01136 | 0.053861 | 1.5817 | 0 | 0.0030011 | -0.0021646 |  | 0.52425 | 0.01136 | 0.053861 | 2.6362 | 0 | 0.0030011 | -0.0021646
| Intern væg |  | m2 |  | Betonvæg |  | #O1101 | #I0042 | Grunder | kg | 1 | - | - | - | 0.2 | - | - | 0.2 | 0.2 | 15 | 0.18001 | 0.001136 | 0.0092072 | 0 | 0 | 0.0030011 | -0.0021646 |  | 0.18001 | 0.001136 | 0.0092072 | 0 | 0 | 0.0030011 | -0.0021646 |  | 0.18001 | 0.001136 | 0.0092072 | 0.54902 | 0 | 0.0030011 | -0.0021646 |  | 0.18001 | 0.001136 | 0.0092072 | 0.91504 | 0 | 0.0030011 | -0.0021646
| Intern væg |  | m2 |  | Betonvæg |  | #O1101 | #I0039 | Letbeton internt vægelement | m2 | 161.5 | 0.1 | - | - | 16.15 | 161.5 | - | 1 | 16.15 | 100 | 26.8 | 0.2752 | 1.3959 | 0 | 0.486 | 0.356 | -0.363 |  | 26.8 | 0.2752 | 1.3959 | 0 | 0.486 | 0.356 | -0.363 |  | 26.8 | 0.2752 | 1.3959 | 0 | 0.486 | 0.356 | -0.363 |  | 26.8 | 0.2752 | 1.3959 | 0 | 0.486 | 0.356 | -0.363
| Intern væg |  | m2 |  | Betonvæg |  | #O1101 | #I0042 | Grunder | kg | 1 | - | - | - | 0.2 | - | - | 0.2 | 0.2 | 15 | 0.18001 | 0.001136 | 0.0092072 | 0 | 0 | 0.0030011 | -0.0021646 |  | 0.18001 | 0.001136 | 0.0092072 | 0 | 0 | 0.0030011 | -0.0021646 |  | 0.18001 | 0.001136 | 0.0092072 | 0.54902 | 0 | 0.0030011 | -0.0021646 |  | 0.18001 | 0.001136 | 0.0092072 | 0.91504 | 0 | 0.0030011 | -0.0021646
| Intern væg |  | m2 |  | Betonvæg |  | #O1101 | #I0029 | Indendørsmaling | kg | 1 | - | - | - | 0.2 | - | - | 0.2 | 0.2 | 15 | 0.52425 | 0.01136 | 0.053861 | 0 | 0 | 0.0030011 | -0.0021646 |  | 0.52425 | 0.01136 | 0.053861 | 0 | 0 | 0.0030011 | -0.0021646 |  | 0.52425 | 0.01136 | 0.053861 | 1.5817 | 0 | 0.0030011 | -0.0021646 |  | 0.52425 | 0.01136 | 0.053861 | 2.6362 | 0 | 0.0030011 | -0.0021646
| Intern væg |  | m2 | Stål (let indervæg) | Stål (let indervæg) | #O1102 | #O1102 | #I0029 | Indendørsmaling | kg | 1 | - | - | - | 0.2 | - | - | 0.2 | 0.2 | 15 | 0.52425 | 0.01136 | 0.053861 | 0 | 0 | 0.0030011 | -0.0021646 |  | 0.52425 | 0.01136 | 0.053861 | 0 | 0 | 0.0030011 | -0.0021646 |  | 0.52425 | 0.01136 | 0.053861 | 1.5817 | 0 | 0.0030011 | -0.0021646 |  | 0.52425 | 0.01136 | 0.053861 | 2.6362 | 0 | 0.0030011 | -0.0021646
| Intern væg |  | m2 |  | Stål (let indervæg) |  | #O1102 | #I0042 | Grunder | kg | 1 | - | - | - | 0.2 | - | - | 0.2 | 0.2 | 15 | 0.18001 | 0.001136 | 0.0092072 | 0 | 0 | 0.0030011 | -0.0021646 |  | 0.18001 | 0.001136 | 0.0092072 | 0 | 0 | 0.0030011 | -0.0021646 |  | 0.18001 | 0.001136 | 0.0092072 | 0.54902 | 0 | 0.0030011 | -0.0021646 |  | 0.18001 | 0.001136 | 0.0092072 | 0.91504 | 0 | 0.0030011 | -0.0021646
| Intern væg |  | m2 |  | Stål (let indervæg) |  | #O1102 | #I0022 | Gipsplade | m2 | 10 | 0.0125 | - | - | 8.5 | - | - | 1 | 8.5 | 50 | 1.5413 | 0.4828 | 0.21741 | 0 | 0 | 0.15005 | 0 |  | 1.5413 | 0.4828 | 0.21741 | 0 | 0 | 0.15005 | 0 |  | 1.5413 | 0.4828 | 0.21741 | 0 | 0 | 0.15005 | 0 |  | 1.5413 | 0.4828 | 0.21741 | 1.6913 | 0 | 0.15005 | 0
| Intern væg |  | m2 |  | Stål (let indervæg) |  | #O1102 | #I0022 | Gipsplade | m2 | 10 | 0.0125 | - | - | 8.5 | - | - | 1 | 8.5 | 50 | 1.5413 | 0.4828 | 0.21741 | 0 | 0 | 0.15005 | 0 |  | 1.5413 | 0.4828 | 0.21741 | 0 | 0 | 0.15005 | 0 |  | 1.5413 | 0.4828 | 0.21741 | 0 | 0 | 0.15005 | 0 |  | 1.5413 | 0.4828 | 0.21741 | 1.6913 | 0 | 0.15005 | 0
| Intern væg |  | m2 |  | Stål (let indervæg) |  | #O1102 | #I0050 | Stålprofil | t | 1 | - | - | - | 8.5 | - | - | 0.0085 | 8.5 | 100 | 9.5625 | 0.4828 | 1.0061 | 0 | 0.015674 | 0 | -3.5139 |  | 9.5625 | 0.4828 | 1.0061 | 0 | 0.015674 | 0 | -3.5139 |  | 9.5625 | 0.4828 | 1.0061 | 0 | 0.015674 | 0 | -3.5139 |  | 9.5625 | 0.4828 | 1.0061 | 0 | 0.015674 | 0 | -3.5139
| Intern væg |  | m2 |  | Stål (let indervæg) |  | #O1102 | #I0033 | Mineraluld plade | m3 | 26.25 | 0.07 | - | - | 1.8375 | 26.25 | - | 0.07 | 1.8375 | 80 | 2.8214 | 0.10437 | 0.30042 | 0 | 0.050486 | 0.027971 | 0 |  | 2.8214 | 0.10437 | 0.30042 | 0 | 0.050486 | 0.027971 | 0 |  | 2.8214 | 0.10437 | 0.30042 | 0 | 0.050486 | 0.027971 | 0 |  | 2.8214 | 0.10437 | 0.30042 | 0 | 0.050486 | 0.027971 | 0
| Intern væg |  | m2 |  | Stål (let indervæg) |  | #O1102 | #I0022 | Gipsplade | m2 | 10 | 0.0125 | - | - | 8.5 | - | - | 1 | 8.5 | 50 | 1.5413 | 0.4828 | 0.21741 | 0 | 0 | 0.15005 | 0 |  | 1.5413 | 0.4828 | 0.21741 | 0 | 0 | 0.15005 | 0 |  | 1.5413 | 0.4828 | 0.21741 | 0 | 0 | 0.15005 | 0 |  | 1.5413 | 0.4828 | 0.21741 | 1.6913 | 0 | 0.15005 | 0
| Intern væg |  | m2 |  | Stål (let indervæg) |  | #O1102 | #I0022 | Gipsplade | m2 | 10 | 0.0125 | - | - | 8.5 | - | - | 1 | 8.5 | 50 | 1.5413 | 0.4828 | 0.21741 | 0 | 0 | 0.15005 | 0 |  | 1.5413 | 0.4828 | 0.21741 | 0 | 0 | 0.15005 | 0 |  | 1.5413 | 0.4828 | 0.21741 | 0 | 0 | 0.15005 | 0 |  | 1.5413 | 0.4828 | 0.21741 | 1.6913 | 0 | 0.15005 | 0
| Intern væg |  | m2 |  | Stål (let indervæg) |  | #O1102 | #I0042 | Grunder | kg | 1 | - | - | - | 0.2 | - | - | 0.2 | 0.2 | 15 | 0.18001 | 0.001136 | 0.0092072 | 0 | 0 | 0.0030011 | -0.0021646 |  | 0.18001 | 0.001136 | 0.0092072 | 0 | 0 | 0.0030011 | -0.0021646 |  | 0.18001 | 0.001136 | 0.0092072 | 0.54902 | 0 | 0.0030011 | -0.0021646 |  | 0.18001 | 0.001136 | 0.0092072 | 0.91504 | 0 | 0.0030011 | -0.0021646
| Intern væg |  | m2 |  | Stål (let indervæg) |  | #O1102 | #I0029 | Indendørsmaling | kg | 1 | - | - | - | 0.2 | - | - | 0.2 | 0.2 | 15 | 0.52425 | 0.01136 | 0.053861 | 0 | 0 | 0.0030011 | -0.0021646 |  | 0.52425 | 0.01136 | 0.053861 | 0 | 0 | 0.0030011 | -0.0021646 |  | 0.52425 | 0.01136 | 0.053861 | 1.5817 | 0 | 0.0030011 | -0.0021646 |  | 0.52425 | 0.01136 | 0.053861 | 2.6362 | 0 | 0.0030011 | -0.0021646
| Intern væg |  | m2 | Træ (let indervæg) | Træ (let indervæg) | #O1103 | #O1103 | #I0029 | Indendørsmaling | kg | 1 | - | - | - | 0.2 | - | - | 0.2 | 0.2 | 15 | 0.52425 | 0.01136 | 0.053861 | 0 | 0 | 0.0030011 | -0.0021646 |  | 0.52425 | 0.01136 | 0.053861 | 0 | 0 | 0.0030011 | -0.0021646 |  | 0.52425 | 0.01136 | 0.053861 | 1.5817 | 0 | 0.0030011 | -0.0021646 |  | 0.52425 | 0.01136 | 0.053861 | 2.6362 | 0 | 0.0030011 | -0.0021646
| Intern væg |  | m2 |  | Træ (let indervæg) |  | #O1103 | #I0042 | Grunder | kg | 1 | - | - | - | 0.2 | - | - | 0.2 | 0.2 | 15 | 0.18001 | 0.001136 | 0.0092072 | 0 | 0 | 0.0030011 | -0.0021646 |  | 0.18001 | 0.001136 | 0.0092072 | 0 | 0 | 0.0030011 | -0.0021646 |  | 0.18001 | 0.001136 | 0.0092072 | 0.54902 | 0 | 0.0030011 | -0.0021646 |  | 0.18001 | 0.001136 | 0.0092072 | 0.91504 | 0 | 0.0030011 | -0.0021646
| Intern væg |  | m2 |  | Træ (let indervæg) |  | #O1103 | #I0022 | Gipsplade | m2 | 10 | 0.0125 | - | - | 8.5 | - | - | 1 | 8.5 | 50 | 1.5413 | 0.4828 | 0.21741 | 0 | 0 | 0.15005 | 0 |  | 1.5413 | 0.4828 | 0.21741 | 0 | 0 | 0.15005 | 0 |  | 1.5413 | 0.4828 | 0.21741 | 0 | 0 | 0.15005 | 0 |  | 1.5413 | 0.4828 | 0.21741 | 1.6913 | 0 | 0.15005 | 0
| Intern væg |  | m2 |  | Træ (let indervæg) |  | #O1103 | #I0022 | Gipsplade | m2 | 10 | 0.0125 | - | - | 8.5 | - | - | 1 | 8.5 | 50 | 1.5413 | 0.4828 | 0.21741 | 0 | 0 | 0.15005 | 0 |  | 1.5413 | 0.4828 | 0.21741 | 0 | 0 | 0.15005 | 0 |  | 1.5413 | 0.4828 | 0.21741 | 0 | 0 | 0.15005 | 0 |  | 1.5413 | 0.4828 | 0.21741 | 1.6913 | 0 | 0.15005 | 0
| Intern væg |  | m2 |  | Træ (let indervæg) |  | #O1103 | #I0010 | Konstruktionstræ | m3 | 536 | - | - | - | 5.9407 | 536 | - | 0.011083 | 5.9407 | 100 | -7.2263 | 0.42122 | 0.052648 | 0 | 7.8581 | 0 | -4.7104 |  | -7.2263 | 0.42122 | 0.052648 | 0 | 7.8581 | 0 | -4.7104 |  | -7.2263 | 0.42122 | 0.052648 | 0 | 7.8581 | 0 | -4.7104 |  | -7.2263 | 0.42122 | 0.052648 | 0 | 7.8581 | 0 | -4.7104
| Intern væg |  | m2 |  | Træ (let indervæg) |  | #O1103 | #I0033 | Mineraluld plade | m3 | 26.25 | 0.07 | - | - | 1.8375 | 26.25 | - | 0.07 | 1.8375 | 80 | 2.8214 | 0.10437 | 0.30042 | 0 | 0.050486 | 0.027971 | 0 |  | 2.8214 | 0.10437 | 0.30042 | 0 | 0.050486 | 0.027971 | 0 |  | 2.8214 | 0.10437 | 0.30042 | 0 | 0.050486 | 0.027971 | 0 |  | 2.8214 | 0.10437 | 0.30042 | 0 | 0.050486 | 0.027971 | 0
| Intern væg |  | m2 |  | Træ (let indervæg) |  | #O1103 | #I0022 | Gipsplade | m2 | 10 | 0.0125 | - | - | 8.5 | - | - | 1 | 8.5 | 50 | 1.5413 | 0.4828 | 0.21741 | 0 | 0 | 0.15005 | 0 |  | 1.5413 | 0.4828 | 0.21741 | 0 | 0 | 0.15005 | 0 |  | 1.5413 | 0.4828 | 0.21741 | 0 | 0 | 0.15005 | 0 |  | 1.5413 | 0.4828 | 0.21741 | 1.6913 | 0 | 0.15005 | 0
| Intern væg |  | m2 |  | Træ (let indervæg) |  | #O1103 | #I0022 | Gipsplade | m2 | 10 | 0.0125 | - | - | 8.5 | - | - | 1 | 8.5 | 50 | 1.5413 | 0.4828 | 0.21741 | 0 | 0 | 0.15005 | 0 |  | 1.5413 | 0.4828 | 0.21741 | 0 | 0 | 0.15005 | 0 |  | 1.5413 | 0.4828 | 0.21741 | 0 | 0 | 0.15005 | 0 |  | 1.5413 | 0.4828 | 0.21741 | 1.6913 | 0 | 0.15005 | 0
| Intern væg |  | m2 |  | Træ (let indervæg) |  | #O1103 | #I0042 | Grunder | kg | 1 | - | - | - | 0.2 | - | - | 0.2 | 0.2 | 15 | 0.18001 | 0.001136 | 0.0092072 | 0 | 0 | 0.0030011 | -0.0021646 |  | 0.18001 | 0.001136 | 0.0092072 | 0 | 0 | 0.0030011 | -0.0021646 |  | 0.18001 | 0.001136 | 0.0092072 | 0.54902 | 0 | 0.0030011 | -0.0021646 |  | 0.18001 | 0.001136 | 0.0092072 | 0.91504 | 0 | 0.0030011 | -0.0021646
| Intern væg |  | m2 |  | Træ (let indervæg) |  | #O1103 | #I0029 | Indendørsmaling | kg | 1 | - | - | - | 0.2 | - | - | 0.2 | 0.2 | 15 | 0.52425 | 0.01136 | 0.053861 | 0 | 0 | 0.0030011 | -0.0021646 |  | 0.52425 | 0.01136 | 0.053861 | 0 | 0 | 0.0030011 | -0.0021646 |  | 0.52425 | 0.01136 | 0.053861 | 1.5817 | 0 | 0.0030011 | -0.0021646 |  | 0.52425 | 0.01136 | 0.053861 | 2.6362 | 0 | 0.0030011 | -0.0021646
Tag | Tag | m2 | m2 | Fladt tagpap | Fladt tagpap | #O1201 | #O1201 | #I0006 | Tagpap toplag | m2 | 5.21 | 0.004 | - | - | 5.21 | 1302.5 | - | 1 | 5.21 | 20 | 5.3554 | 0.29593 | 0.60646 | 0 | 0 | 0.4133 | 0 |  | 5.3554 | 0.29593 | 0.60646 | 0 | 0 | 0.4133 | 0 |  | 5.3554 | 0.29593 | 0.60646 | 11.5374 | 0 | 0.4133 | 0 |  | 5.3554 | 0.29593 | 0.60646 | 17.3061 | 0 | 0.4133 | 0
| Tag |  | m2 |  | Fladt tagpap |  | #O1201 | #I0005 | Tagpap undermembran | m2 | 5 | 0.004 | - | - | 5 | 1250 | - | 1 | 5 | 20 | 2.4749 | 0.284 | 0.31555 | 0 | 0 | 0.39664 | 0 |  | 2.4749 | 0.284 | 0.31555 | 0 | 0 | 0.39664 | 0 |  | 2.4749 | 0.284 | 0.31555 | 5.7431 | 0 | 0.39664 | 0 |  | 2.4749 | 0.284 | 0.31555 | 8.6146 | 0 | 0.39664 | 0
| Tag |  | m2 |  | Fladt tagpap |  | #O1201 | #I0034 | Mineraluld trykfast | m3 | 145 | 0.4 | - | - | 58 | 145 | - | 0.4 | 58 | 50 | 83.8012 | 3.2944 | 8.9567 | 0 | 1.5905 | 0.8812 | 0 |  | 83.8012 | 3.2944 | 8.9567 | 0 | 1.5905 | 0.8812 | 0 |  | 83.8012 | 3.2944 | 8.9567 | 0 | 1.5905 | 0.8812 | 0 |  | 83.8012 | 3.2944 | 8.9567 | 86.2729 | 1.5905 | 0.8812 | 0
| Tag |  | m2 |  | Fladt tagpap |  | #O1201 | #I0055 | Dampspærre | m2 | 0.08 | 0.0002 | - | - | 0.2 | 1000 | - | 1 | 0.2 | 80 | 0.70744 | 0.01136 | 0.093872 | 0 | 0.21992 | 0 | -0.087447 |  | 0.70744 | 0.01136 | 0.093872 | 0 | 0.21992 | 0 | -0.087447 |  | 0.70744 | 0.01136 | 0.093872 | 0 | 0.21992 | 0 | -0.087447 |  | 0.70744 | 0.01136 | 0.093872 | 0 | 0.21992 | 0 | -0.087447
| Tag |  | m2 | Fladt teglsten | Fladt teglsten | #O1202 | #O1202 | #I0009 | Tagsten beton | t | 1 | 0.021657 | - | - | 45.48 | 2100 | - | 0.04548 | 45.48 | 50 | 11.6387 | 2.5833 | 1.4953 | 0 | 0 | 0.73086 | -0.12193 |  | 11.6387 | 2.5833 | 1.4953 | 0 | 0 | 0.73086 | -0.12193 |  | 11.6387 | 2.5833 | 1.4953 | 0 | 0 | 0.73086 | -0.12193 |  | 11.6387 | 2.5833 | 1.4953 | 12.3696 | 0 | 0.73086 | -0.12193
| Tag |  | m2 |  | Fladt teglsten |  | #O1202 | #I0010 | Konstruktionstræ | m3 | 536 | 0.038 | - | - | 3.965 | 536 | - | 0.0073973 | 3.965 | 120 | -4.8231 | 0.28113 | 0.035139 | 0 | 5.2447 | 0 | -3.1439 |  | -4.8231 | 0.28113 | 0.035139 | 0 | 5.2447 | 0 | -3.1439 |  | -4.8231 | 0.28113 | 0.035139 | 0 | 5.2447 | 0 | -3.1439 |  | -4.8231 | 0.28113 | 0.035139 | 0 | 5.2447 | 0 | -3.1439
| Tag |  | m2 |  | Fladt teglsten |  | #O1202 | #I0010 | Konstruktionstræ | m3 | 536 | 0.025 | - | - | 1.206 | 536 | - | 0.00225 | 1.206 | 120 | -1.467 | 0.085511 | 0.010688 | 0 | 1.5952 | 0 | -0.95625 |  | -1.467 | 0.085511 | 0.010688 | 0 | 1.5952 | 0 | -0.95625 |  | -1.467 | 0.085511 | 0.010688 | 0 | 1.5952 | 0 | -0.95625 |  | -1.467 | 0.085511 | 0.010688 | 0 | 1.5952 | 0 | -0.95625
| Tag |  | m2 |  | Fladt teglsten |  | #O1202 | #I0034 | Mineraluld trykfast | m3 | 145 | 0.4 | - | - | 58 | 145 | - | 0.4 | 58 | 50 | 83.8012 | 3.2944 | 8.9567 | 0 | 1.5905 | 0.8812 | 0 |  | 83.8012 | 3.2944 | 8.9567 | 0 | 1.5905 | 0.8812 | 0 |  | 83.8012 | 3.2944 | 8.9567 | 0 | 1.5905 | 0.8812 | 0 |  | 83.8012 | 3.2944 | 8.9567 | 86.2729 | 1.5905 | 0.8812 | 0
| Tag |  | m2 |  | Fladt teglsten |  | #O1202 | #I0055 | Dampspærre | m2 | 0.08 | 0.0002 | - | - | 0.2 | 1000 | - | 1 | 0.2 | 80 | 0.70744 | 0.01136 | 0.093872 | 0 | 0.21992 | 0 | -0.087447 |  | 0.70744 | 0.01136 | 0.093872 | 0 | 0.21992 | 0 | -0.087447 |  | 0.70744 | 0.01136 | 0.093872 | 0 | 0.21992 | 0 | -0.087447 |  | 0.70744 | 0.01136 | 0.093872 | 0 | 0.21992 | 0 | -0.087447
| Tag |  | m2 | Fladt stål | Fladt stål | #O1203 | #O1203 | #I0064 | Stålplade | m2 | 5.72 | 0.018 | - | - | 5.72 | - | - | 1 | 5.72 | 40 | 16.3885 | 0.3249 | 1.6714 | 0 | 0 | 0.00068207 | -1.8106 |  | 16.3885 | 0.3249 | 1.6714 | 0 | 0 | 0.00068207 | -1.8106 |  | 16.3885 | 0.3249 | 1.6714 | 16.3892 | 0 | 0.00068207 | -1.8106 |  | 16.3885 | 0.3249 | 1.6714 | 16.3892 | 0 | 0.00068207 | -1.8106
| Tag |  | m2 |  | Fladt stål |  | #O1203 | #I0010 | Konstruktionstræ | m3 | 536 | 0.038 | - | - | 3.965 | 536 | - | 0.0073973 | 3.965 | 120 | -4.8231 | 0.28113 | 0.035139 | 0 | 5.2447 | 0 | -3.1439 |  | -4.8231 | 0.28113 | 0.035139 | 0 | 5.2447 | 0 | -3.1439 |  | -4.8231 | 0.28113 | 0.035139 | 0 | 5.2447 | 0 | -3.1439 |  | -4.8231 | 0.28113 | 0.035139 | 0 | 5.2447 | 0 | -3.1439
| Tag |  | m2 |  | Fladt stål |  | #O1203 | #I0010 | Konstruktionstræ | m3 | 536 | 0.025 | - | - | 1.206 | 536 | - | 0.00225 | 1.206 | 120 | -1.467 | 0.085511 | 0.010688 | 0 | 1.5952 | 0 | -0.95625 |  | -1.467 | 0.085511 | 0.010688 | 0 | 1.5952 | 0 | -0.95625 |  | -1.467 | 0.085511 | 0.010688 | 0 | 1.5952 | 0 | -0.95625 |  | -1.467 | 0.085511 | 0.010688 | 0 | 1.5952 | 0 | -0.95625
| Tag |  | m2 |  | Fladt stål |  | #O1203 | #I0034 | Mineraluld trykfast | m3 | 145 | 0.4 | - | - | 58 | 145 | - | 0.4 | 58 | 50 | 83.8012 | 3.2944 | 8.9567 | 0 | 1.5905 | 0.8812 | 0 |  | 83.8012 | 3.2944 | 8.9567 | 0 | 1.5905 | 0.8812 | 0 |  | 83.8012 | 3.2944 | 8.9567 | 0 | 1.5905 | 0.8812 | 0 |  | 83.8012 | 3.2944 | 8.9567 | 86.2729 | 1.5905 | 0.8812 | 0
| Tag |  | m2 |  | Fladt stål |  | #O1203 | #I0055 | Dampspærre | m2 | 0.08 | 0.0002 | - | - | 0.2 | 1000 | - | 1 | 0.2 | 80 | 0.70744 | 0.01136 | 0.093872 | 0 | 0.21992 | 0 | -0.087447 |  | 0.70744 | 0.01136 | 0.093872 | 0 | 0.21992 | 0 | -0.087447 |  | 0.70744 | 0.01136 | 0.093872 | 0 | 0.21992 | 0 | -0.087447 |  | 0.70744 | 0.01136 | 0.093872 | 0 | 0.21992 | 0 | -0.087447
| Tag |  | m2 | Fladt fibercement | Fladt fibercement | #O1204 | #O1204 | #I0020 | Fibercementplade | m2 | 13 | 0.01 | - | - | 13 | 1300 | - | 1 | 13 | 50 | 6.993 | 0.7384 | 0.79265 | 0 | 0 | 0.19507 | 0 |  | 6.993 | 0.7384 | 0.79265 | 0 | 0 | 0.19507 | 0 |  | 6.993 | 0.7384 | 0.79265 | 0 | 0 | 0.19507 | 0 |  | 6.993 | 0.7384 | 0.79265 | 7.1881 | 0 | 0.19507 | 0
| Tag |  | m2 |  | Fladt fibercement |  | #O1204 | #I0010 | Konstruktionstræ | m3 | 536 | 0.038 | - | - | 3.965 | 536 | - | 0.0073973 | 3.965 | 120 | -4.8231 | 0.28113 | 0.035139 | 0 | 5.2447 | 0 | -3.1439 |  | -4.8231 | 0.28113 | 0.035139 | 0 | 5.2447 | 0 | -3.1439 |  | -4.8231 | 0.28113 | 0.035139 | 0 | 5.2447 | 0 | -3.1439 |  | -4.8231 | 0.28113 | 0.035139 | 0 | 5.2447 | 0 | -3.1439
| Tag |  | m2 |  | Fladt fibercement |  | #O1204 | #I0010 | Konstruktionstræ | m3 | 536 | 0.025 | - | - | 1.206 | 536 | - | 0.00225 | 1.206 | 120 | -1.467 | 0.085511 | 0.010688 | 0 | 1.5952 | 0 | -0.95625 |  | -1.467 | 0.085511 | 0.010688 | 0 | 1.5952 | 0 | -0.95625 |  | -1.467 | 0.085511 | 0.010688 | 0 | 1.5952 | 0 | -0.95625 |  | -1.467 | 0.085511 | 0.010688 | 0 | 1.5952 | 0 | -0.95625
| Tag |  | m2 |  | Fladt fibercement |  | #O1204 | #I0034 | Mineraluld trykfast | m3 | 145 | 0.4 | - | - | 58 | 145 | - | 0.4 | 58 | 50 | 83.8012 | 3.2944 | 8.9567 | 0 | 1.5905 | 0.8812 | 0 |  | 83.8012 | 3.2944 | 8.9567 | 0 | 1.5905 | 0.8812 | 0 |  | 83.8012 | 3.2944 | 8.9567 | 0 | 1.5905 | 0.8812 | 0 |  | 83.8012 | 3.2944 | 8.9567 | 86.2729 | 1.5905 | 0.8812 | 0
| Tag |  | m2 |  | Fladt fibercement |  | #O1204 | #I0055 | Dampspærre | m2 | 0.08 | 0.0002 | - | - | 0.2 | 1000 | - | 1 | 0.2 | 80 | 0.70744 | 0.01136 | 0.093872 | 0 | 0.21992 | 0 | -0.087447 |  | 0.70744 | 0.01136 | 0.093872 | 0 | 0.21992 | 0 | -0.087447 |  | 0.70744 | 0.01136 | 0.093872 | 0 | 0.21992 | 0 | -0.087447 |  | 0.70744 | 0.01136 | 0.093872 | 0 | 0.21992 | 0 | -0.087447
| Tag |  | m2 | Fladt skifer | Fladt skifer | #O1205 | #O1205 | #I0065 | Skiferplade | m2 | 30 | 0.011 | - | - | 30 | 2727.2727 | - | 1 | 30 | 80 | 15.0386 | 1.704 | 1.6944 | 0 | 0.20177 | 0 | -0.061619 |  | 15.0386 | 1.704 | 1.6944 | 0 | 0.20177 | 0 | -0.061619 |  | 15.0386 | 1.704 | 1.6944 | 0 | 0.20177 | 0 | -0.061619 |  | 15.0386 | 1.704 | 1.6944 | 0 | 0.20177 | 0 | -0.061619
| Tag |  | m2 |  | Fladt skifer |  | #O1205 | #I0010 | Konstruktionstræ | m3 | 536 | 0.038 | - | - | 3.965 | 536 | - | 0.0073973 | 3.965 | 120 | -4.8231 | 0.28113 | 0.035139 | 0 | 5.2447 | 0 | -3.1439 |  | -4.8231 | 0.28113 | 0.035139 | 0 | 5.2447 | 0 | -3.1439 |  | -4.8231 | 0.28113 | 0.035139 | 0 | 5.2447 | 0 | -3.1439 |  | -4.8231 | 0.28113 | 0.035139 | 0 | 5.2447 | 0 | -3.1439
| Tag |  | m2 |  | Fladt skifer |  | #O1205 | #I0010 | Konstruktionstræ | m3 | 536 | 0.025 | - | - | 1.206 | 536 | - | 0.00225 | 1.206 | 120 | -1.467 | 0.085511 | 0.010688 | 0 | 1.5952 | 0 | -0.95625 |  | -1.467 | 0.085511 | 0.010688 | 0 | 1.5952 | 0 | -0.95625 |  | -1.467 | 0.085511 | 0.010688 | 0 | 1.5952 | 0 | -0.95625 |  | -1.467 | 0.085511 | 0.010688 | 0 | 1.5952 | 0 | -0.95625
| Tag |  | m2 |  | Fladt skifer |  | #O1205 | #I0034 | Mineraluld trykfast | m3 | 145 | 0.4 | - | - | 58 | 145 | - | 0.4 | 58 | 50 | 83.8012 | 3.2944 | 8.9567 | 0 | 1.5905 | 0.8812 | 0 |  | 83.8012 | 3.2944 | 8.9567 | 0 | 1.5905 | 0.8812 | 0 |  | 83.8012 | 3.2944 | 8.9567 | 0 | 1.5905 | 0.8812 | 0 |  | 83.8012 | 3.2944 | 8.9567 | 86.2729 | 1.5905 | 0.8812 | 0
| Tag |  | m2 |  | Fladt skifer |  | #O1205 | #I0055 | Dampspærre | m2 | 0.08 | 0.0002 | - | - | 0.2 | 1000 | - | 1 | 0.2 | 80 | 0.70744 | 0.01136 | 0.093872 | 0 | 0.21992 | 0 | -0.087447 |  | 0.70744 | 0.01136 | 0.093872 | 0 | 0.21992 | 0 | -0.087447 |  | 0.70744 | 0.01136 | 0.093872 | 0 | 0.21992 | 0 | -0.087447 |  | 0.70744 | 0.01136 | 0.093872 | 0 | 0.21992 | 0 | -0.087447
| Tag |  | m2 | Fladt zink | Fladt zink | #O1206 | #O1206 | #I0066 | Zinkplade | kg | 1 | 0.0008 | - | - | 5.76 | 7200 | - | 5.76 | 5.76 | 50 | 12.0384 | 0.32717 | 1.2369 | 0 | 0 | 0.0039287 | -10.4292 |  | 12.0384 | 0.32717 | 1.2369 | 0 | 0 | 0.0039287 | -10.4292 |  | 12.0384 | 0.32717 | 1.2369 | 0 | 0 | 0.0039287 | -10.4292 |  | 12.0384 | 0.32717 | 1.2369 | 12.0423 | 0 | 0.0039287 | -10.4292
| Tag |  | m2 |  | Fladt zink |  | #O1206 | #I0010 | Konstruktionstræ | m3 | 536 | 0.038 | - | - | 3.965 | 536 | - | 0.0073973 | 3.965 | 120 | -4.8231 | 0.28113 | 0.035139 | 0 | 5.2447 | 0 | -3.1439 |  | -4.8231 | 0.28113 | 0.035139 | 0 | 5.2447 | 0 | -3.1439 |  | -4.8231 | 0.28113 | 0.035139 | 0 | 5.2447 | 0 | -3.1439 |  | -4.8231 | 0.28113 | 0.035139 | 0 | 5.2447 | 0 | -3.1439
| Tag |  | m2 |  | Fladt zink |  | #O1206 | #I0010 | Konstruktionstræ | m3 | 536 | 0.025 | - | - | 13.4 | 536 | - | 0.025 | 13.4 | 120 | -16.3 | 0.95012 | 0.11876 | 0 | 17.725 | 0 | -10.625 |  | -16.3 | 0.95012 | 0.11876 | 0 | 17.725 | 0 | -10.625 |  | -16.3 | 0.95012 | 0.11876 | 0 | 17.725 | 0 | -10.625 |  | -16.3 | 0.95012 | 0.11876 | 0 | 17.725 | 0 | -10.625
| Tag |  | m2 |  | Fladt zink |  | #O1206 | #I0034 | Mineraluld trykfast | m3 | 145 | 0.4 | - | - | 58 | 145 | - | 0.4 | 58 | 50 | 83.8012 | 3.2944 | 8.9567 | 0 | 1.5905 | 0.8812 | 0 |  | 83.8012 | 3.2944 | 8.9567 | 0 | 1.5905 | 0.8812 | 0 |  | 83.8012 | 3.2944 | 8.9567 | 0 | 1.5905 | 0.8812 | 0 |  | 83.8012 | 3.2944 | 8.9567 | 86.2729 | 1.5905 | 0.8812 | 0
| Tag |  | m2 |  | Fladt zink |  | #O1206 | #I0055 | Dampspærre | m2 | 0.08 | 0.0002 | - | - | 0.2 | 1000 | - | 1 | 0.2 | 80 | 0.70744 | 0.01136 | 0.093872 | 0 | 0.21992 | 0 | -0.087447 |  | 0.70744 | 0.01136 | 0.093872 | 0 | 0.21992 | 0 | -0.087447 |  | 0.70744 | 0.01136 | 0.093872 | 0 | 0.21992 | 0 | -0.087447 |  | 0.70744 | 0.01136 | 0.093872 | 0 | 0.21992 | 0 | -0.087447
| Tag |  | m2 | Skråt tagpap | Skråt tagpap | #O1211 | #O1211 | #I0006 | Tagpap toplag | m2 | 5.21 | 0.004 | - | - | 5.21 | 1302.5 | - | 1 | 5.21 | 20 | 5.3554 | 0.29593 | 0.60646 | 0 | 0 | 0.4133 | 0 |  | 5.3554 | 0.29593 | 0.60646 | 0 | 0 | 0.4133 | 0 |  | 5.3554 | 0.29593 | 0.60646 | 11.5374 | 0 | 0.4133 | 0 |  | 5.3554 | 0.29593 | 0.60646 | 17.3061 | 0 | 0.4133 | 0
| Tag |  | m2 |  | Skråt tagpap |  | #O1211 | #I0005 | Tagpap undermembran | m2 | 5 | 0.004 | - | - | 5 | 1250 | - | 1 | 5 | 20 | 2.4749 | 0.284 | 0.31555 | 0 | 0 | 0.39664 | 0 |  | 2.4749 | 0.284 | 0.31555 | 0 | 0 | 0.39664 | 0 |  | 2.4749 | 0.284 | 0.31555 | 5.7431 | 0 | 0.39664 | 0 |  | 2.4749 | 0.284 | 0.31555 | 8.6146 | 0 | 0.39664 | 0
| Tag |  | m2 |  | Skråt tagpap |  | #O1211 | #I0036 | Mineraluld skråtag | m3 | 30 | 0.4 | - | - | 12 | 30 | - | 0.4 | 12 | 50 | 18.6066 | 0.6816 | 1.9784 | 0 | 0.31328 | 0.18221 | 0 |  | 18.6066 | 0.6816 | 1.9784 | 0 | 0.31328 | 0.18221 | 0 |  | 18.6066 | 0.6816 | 1.9784 | 0 | 0.31328 | 0.18221 | 0 |  | 18.6066 | 0.6816 | 1.9784 | 19.1021 | 0.31328 | 0.18221 | 0
| Tag |  | m2 |  | Skråt tagpap |  | #O1211 | #I0055 | Dampspærre | m2 | 0.08 | 0.0002 | - | - | 0.2 | 1000 | - | 1 | 0.2 | 80 | 0.70744 | 0.01136 | 0.093872 | 0 | 0.21992 | 0 | -0.087447 |  | 0.70744 | 0.01136 | 0.093872 | 0 | 0.21992 | 0 | -0.087447 |  | 0.70744 | 0.01136 | 0.093872 | 0 | 0.21992 | 0 | -0.087447 |  | 0.70744 | 0.01136 | 0.093872 | 0 | 0.21992 | 0 | -0.087447
| Tag |  | m2 | Skråt teglsten | Skråt teglsten | #O1212 | #O1212 | #I0008 | Tagsten tegl | m2 | 45 | 0.025 | - | - | 45 | 1800 | - | 1 | 45 | 50 | 15.8784 | 2.556 | 1.8737 | 0 | 0.30266 | 0 | -0.092429 |  | 15.8784 | 2.556 | 1.8737 | 0 | 0.30266 | 0 | -0.092429 |  | 15.8784 | 2.556 | 1.8737 | 0 | 0.30266 | 0 | -0.092429 |  | 15.8784 | 2.556 | 1.8737 | 16.1811 | 0.30266 | 0 | -0.092429
| Tag |  | m2 |  | Skråt teglsten |  | #O1212 | #I0010 | Konstruktionstræ | m3 | 536 | 0.038 | - | - | 3.965 | 536 | - | 0.0073973 | 3.965 | 120 | -4.8231 | 0.28113 | 0.035139 | 0 | 5.2447 | 0 | -3.1439 |  | -4.8231 | 0.28113 | 0.035139 | 0 | 5.2447 | 0 | -3.1439 |  | -4.8231 | 0.28113 | 0.035139 | 0 | 5.2447 | 0 | -3.1439 |  | -4.8231 | 0.28113 | 0.035139 | 0 | 5.2447 | 0 | -3.1439
| Tag |  | m2 |  | Skråt teglsten |  | #O1212 | #I0010 | Konstruktionstræ | m3 | 536 | 0.025 | - | - | 1.206 | 536 | - | 0.00225 | 1.206 | 120 | -1.467 | 0.085511 | 0.010688 | 0 | 1.5952 | 0 | -0.95625 |  | -1.467 | 0.085511 | 0.010688 | 0 | 1.5952 | 0 | -0.95625 |  | -1.467 | 0.085511 | 0.010688 | 0 | 1.5952 | 0 | -0.95625 |  | -1.467 | 0.085511 | 0.010688 | 0 | 1.5952 | 0 | -0.95625
| Tag |  | m2 |  | Skråt teglsten |  | #O1212 | #I0036 | Mineraluld skråtag | m3 | 30 | 0.4 | - | - | 12 | 30 | - | 0.4 | 12 | 50 | 18.6066 | 0.6816 | 1.9784 | 0 | 0.31328 | 0.18221 | 0 |  | 18.6066 | 0.6816 | 1.9784 | 0 | 0.31328 | 0.18221 | 0 |  | 18.6066 | 0.6816 | 1.9784 | 0 | 0.31328 | 0.18221 | 0 |  | 18.6066 | 0.6816 | 1.9784 | 19.1021 | 0.31328 | 0.18221 | 0
| Tag |  | m2 |  | Skråt teglsten |  | #O1212 | #I0055 | Dampspærre | m2 | 0.08 | 0.0002 | - | - | 0.2 | 1000 | - | 1 | 0.2 | 80 | 0.70744 | 0.01136 | 0.093872 | 0 | 0.21992 | 0 | -0.087447 |  | 0.70744 | 0.01136 | 0.093872 | 0 | 0.21992 | 0 | -0.087447 |  | 0.70744 | 0.01136 | 0.093872 | 0 | 0.21992 | 0 | -0.087447 |  | 0.70744 | 0.01136 | 0.093872 | 0 | 0.21992 | 0 | -0.087447
| Tag |  | m2 | Skråt stål | Skråt stål | #O1213 | #O1213 | #I0064 | Stålplade | m2 | 5.72 | 0.018 | - | - | 5.72 | - | - | 1 | 5.72 | 40 | 16.3885 | 0.3249 | 1.6714 | 0 | 0 | 0.00068207 | -1.8106 |  | 16.3885 | 0.3249 | 1.6714 | 0 | 0 | 0.00068207 | -1.8106 |  | 16.3885 | 0.3249 | 1.6714 | 16.3892 | 0 | 0.00068207 | -1.8106 |  | 16.3885 | 0.3249 | 1.6714 | 16.3892 | 0 | 0.00068207 | -1.8106
| Tag |  | m2 |  | Skråt stål |  | #O1213 | #I0010 | Konstruktionstræ | m3 | 536 | 0.038 | - | - | 3.965 | 536 | - | 0.0073973 | 3.965 | 120 | -4.8231 | 0.28113 | 0.035139 | 0 | 5.2447 | 0 | -3.1439 |  | -4.8231 | 0.28113 | 0.035139 | 0 | 5.2447 | 0 | -3.1439 |  | -4.8231 | 0.28113 | 0.035139 | 0 | 5.2447 | 0 | -3.1439 |  | -4.8231 | 0.28113 | 0.035139 | 0 | 5.2447 | 0 | -3.1439
| Tag |  | m2 |  | Skråt stål |  | #O1213 | #I0010 | Konstruktionstræ | m3 | 536 | 0.025 | - | - | 1.206 | 536 | - | 0.00225 | 1.206 | 120 | -1.467 | 0.085511 | 0.010688 | 0 | 1.5952 | 0 | -0.95625 |  | -1.467 | 0.085511 | 0.010688 | 0 | 1.5952 | 0 | -0.95625 |  | -1.467 | 0.085511 | 0.010688 | 0 | 1.5952 | 0 | -0.95625 |  | -1.467 | 0.085511 | 0.010688 | 0 | 1.5952 | 0 | -0.95625
| Tag |  | m2 |  | Skråt stål |  | #O1213 | #I0036 | Mineraluld skråtag | m3 | 30 | 0.4 | - | - | 12 | 30 | - | 0.4 | 12 | 50 | 18.6066 | 0.6816 | 1.9784 | 0 | 0.31328 | 0.18221 | 0 |  | 18.6066 | 0.6816 | 1.9784 | 0 | 0.31328 | 0.18221 | 0 |  | 18.6066 | 0.6816 | 1.9784 | 0 | 0.31328 | 0.18221 | 0 |  | 18.6066 | 0.6816 | 1.9784 | 19.1021 | 0.31328 | 0.18221 | 0
| Tag |  | m2 |  | Skråt stål |  | #O1213 | #I0055 | Dampspærre | m2 | 0.08 | 0.0002 | - | - | 0.2 | 1000 | - | 1 | 0.2 | 80 | 0.70744 | 0.01136 | 0.093872 | 0 | 0.21992 | 0 | -0.087447 |  | 0.70744 | 0.01136 | 0.093872 | 0 | 0.21992 | 0 | -0.087447 |  | 0.70744 | 0.01136 | 0.093872 | 0 | 0.21992 | 0 | -0.087447 |  | 0.70744 | 0.01136 | 0.093872 | 0 | 0.21992 | 0 | -0.087447
| Tag |  | m2 | Skråt fibercement | Skråt fibercement | #O1214 | #O1214 | #I0020 | Fibercementplade | m2 | 13 | 0.01 | - | - | 13 | 1300 | - | 1 | 13 | 50 | 6.993 | 0.7384 | 0.79265 | 0 | 0 | 0.19507 | 0 |  | 6.993 | 0.7384 | 0.79265 | 0 | 0 | 0.19507 | 0 |  | 6.993 | 0.7384 | 0.79265 | 0 | 0 | 0.19507 | 0 |  | 6.993 | 0.7384 | 0.79265 | 7.1881 | 0 | 0.19507 | 0
| Tag |  | m2 |  | Skråt fibercement |  | #O1214 | #I0010 | Konstruktionstræ | m3 | 536 | 0.038 | - | - | 3.965 | 536 | - | 0.0073973 | 3.965 | 120 | -4.8231 | 0.28113 | 0.035139 | 0 | 5.2447 | 0 | -3.1439 |  | -4.8231 | 0.28113 | 0.035139 | 0 | 5.2447 | 0 | -3.1439 |  | -4.8231 | 0.28113 | 0.035139 | 0 | 5.2447 | 0 | -3.1439 |  | -4.8231 | 0.28113 | 0.035139 | 0 | 5.2447 | 0 | -3.1439
| Tag |  | m2 |  | Skråt fibercement |  | #O1214 | #I0010 | Konstruktionstræ | m3 | 536 | 0.025 | - | - | 1.206 | 536 | - | 0.00225 | 1.206 | 120 | -1.467 | 0.085511 | 0.010688 | 0 | 1.5952 | 0 | -0.95625 |  | -1.467 | 0.085511 | 0.010688 | 0 | 1.5952 | 0 | -0.95625 |  | -1.467 | 0.085511 | 0.010688 | 0 | 1.5952 | 0 | -0.95625 |  | -1.467 | 0.085511 | 0.010688 | 0 | 1.5952 | 0 | -0.95625
| Tag |  | m2 |  | Skråt fibercement |  | #O1214 | #I0036 | Mineraluld skråtag | m3 | 30 | 0.4 | - | - | 12 | 30 | - | 0.4 | 12 | 50 | 18.6066 | 0.6816 | 1.9784 | 0 | 0.31328 | 0.18221 | 0 |  | 18.6066 | 0.6816 | 1.9784 | 0 | 0.31328 | 0.18221 | 0 |  | 18.6066 | 0.6816 | 1.9784 | 0 | 0.31328 | 0.18221 | 0 |  | 18.6066 | 0.6816 | 1.9784 | 19.1021 | 0.31328 | 0.18221 | 0
| Tag |  | m2 |  | Skråt fibercement |  | #O1214 | #I0055 | Dampspærre | m2 | 0.08 | 0.0002 | - | - | 0.2 | 1000 | - | 1 | 0.2 | 80 | 0.70744 | 0.01136 | 0.093872 | 0 | 0.21992 | 0 | -0.087447 |  | 0.70744 | 0.01136 | 0.093872 | 0 | 0.21992 | 0 | -0.087447 |  | 0.70744 | 0.01136 | 0.093872 | 0 | 0.21992 | 0 | -0.087447 |  | 0.70744 | 0.01136 | 0.093872 | 0 | 0.21992 | 0 | -0.087447
| Tag |  | m2 | Skråt skifer | Skråt skifer | #O1215 | #O1215 | #I0065 | Skiferplade | m2 | 30 | 0.011 | - | - | 30 | 2727.2727 | - | 1 | 30 | 80 | 15.0386 | 1.704 | 1.6944 | 0 | 0.20177 | 0 | -0.061619 |  | 15.0386 | 1.704 | 1.6944 | 0 | 0.20177 | 0 | -0.061619 |  | 15.0386 | 1.704 | 1.6944 | 0 | 0.20177 | 0 | -0.061619 |  | 15.0386 | 1.704 | 1.6944 | 0 | 0.20177 | 0 | -0.061619
| Tag |  | m2 |  | Skråt skifer |  | #O1215 | #I0010 | Konstruktionstræ | m3 | 536 | 0.038 | - | - | 3.965 | 536 | - | 0.0073973 | 3.965 | 120 | -4.8231 | 0.28113 | 0.035139 | 0 | 5.2447 | 0 | -3.1439 |  | -4.8231 | 0.28113 | 0.035139 | 0 | 5.2447 | 0 | -3.1439 |  | -4.8231 | 0.28113 | 0.035139 | 0 | 5.2447 | 0 | -3.1439 |  | -4.8231 | 0.28113 | 0.035139 | 0 | 5.2447 | 0 | -3.1439
| Tag |  | m2 |  | Skråt skifer |  | #O1215 | #I0010 | Konstruktionstræ | m3 | 536 | 0.025 | - | - | 1.206 | 536 | - | 0.00225 | 1.206 | 120 | -1.467 | 0.085511 | 0.010688 | 0 | 1.5952 | 0 | -0.95625 |  | -1.467 | 0.085511 | 0.010688 | 0 | 1.5952 | 0 | -0.95625 |  | -1.467 | 0.085511 | 0.010688 | 0 | 1.5952 | 0 | -0.95625 |  | -1.467 | 0.085511 | 0.010688 | 0 | 1.5952 | 0 | -0.95625
| Tag |  | m2 |  | Skråt skifer |  | #O1215 | #I0036 | Mineraluld skråtag | m3 | 30 | 0.4 | - | - | 12 | 30 | - | 0.4 | 12 | 50 | 18.6066 | 0.6816 | 1.9784 | 0 | 0.31328 | 0.18221 | 0 |  | 18.6066 | 0.6816 | 1.9784 | 0 | 0.31328 | 0.18221 | 0 |  | 18.6066 | 0.6816 | 1.9784 | 0 | 0.31328 | 0.18221 | 0 |  | 18.6066 | 0.6816 | 1.9784 | 19.1021 | 0.31328 | 0.18221 | 0
| Tag |  | m2 |  | Skråt skifer |  | #O1215 | #I0055 | Dampspærre | m2 | 0.08 | 0.0002 | - | - | 0.2 | 1000 | - | 1 | 0.2 | 80 | 0.70744 | 0.01136 | 0.093872 | 0 | 0.21992 | 0 | -0.087447 |  | 0.70744 | 0.01136 | 0.093872 | 0 | 0.21992 | 0 | -0.087447 |  | 0.70744 | 0.01136 | 0.093872 | 0 | 0.21992 | 0 | -0.087447 |  | 0.70744 | 0.01136 | 0.093872 | 0 | 0.21992 | 0 | -0.087447
| Tag |  | m2 | Skråt zink | Skråt zink | #O1216 | #O1216 | #I0066 | Zinkplade | kg | 1 | 0.0008 | - | - | 5.76 | 7200 |  | 5.76 | 5.76 | 50 | 12.0384 | 0.32717 | 1.2369 | 0 | 0 | 0.0039287 | -10.4292 |  | 12.0384 | 0.32717 | 1.2369 | 0 | 0 | 0.0039287 | -10.4292 |  | 12.0384 | 0.32717 | 1.2369 | 0 | 0 | 0.0039287 | -10.4292 |  | 12.0384 | 0.32717 | 1.2369 | 12.0423 | 0 | 0.0039287 | -10.4292
| Tag |  | m2 |  | Skråt zink |  | #O1216 | #I0010 | Konstruktionstræ | m3 | 536 | 0.038 | - | - | 3.965 | 536 | - | 0.0073973 | 3.965 | 120 | -4.8231 | 0.28113 | 0.035139 | 0 | 5.2447 | 0 | -3.1439 |  | -4.8231 | 0.28113 | 0.035139 | 0 | 5.2447 | 0 | -3.1439 |  | -4.8231 | 0.28113 | 0.035139 | 0 | 5.2447 | 0 | -3.1439 |  | -4.8231 | 0.28113 | 0.035139 | 0 | 5.2447 | 0 | -3.1439
| Tag |  | m2 |  | Skråt zink |  | #O1216 | #I0010 | Konstruktionstræ | m3 | 536 | 0.025 | - | - | 13.4 | 536 | - | 0.025 | 13.4 | 120 | -16.3 | 0.95012 | 0.11876 | 0 | 17.725 | 0 | -10.625 |  | -16.3 | 0.95012 | 0.11876 | 0 | 17.725 | 0 | -10.625 |  | -16.3 | 0.95012 | 0.11876 | 0 | 17.725 | 0 | -10.625 |  | -16.3 | 0.95012 | 0.11876 | 0 | 17.725 | 0 | -10.625
| Tag |  | m2 |  | Skråt zink |  | #O1216 | #I0036 | Mineraluld skråtag | m3 | 30 | 0.4 | - | - | 12 | 30 | - | 0.4 | 12 | 50 | 18.6066 | 0.6816 | 1.9784 | 0 | 0.31328 | 0.18221 | 0 |  | 18.6066 | 0.6816 | 1.9784 | 0 | 0.31328 | 0.18221 | 0 |  | 18.6066 | 0.6816 | 1.9784 | 0 | 0.31328 | 0.18221 | 0 |  | 18.6066 | 0.6816 | 1.9784 | 19.1021 | 0.31328 | 0.18221 | 0
| Tag |  | m2 |  | Skråt zink |  | #O1216 | #I0055 | Dampspærre | m2 | 0.08 | 0.0002 | - | - | 0.2 | 1000 | - | 1 | 0.2 | 80 | 0.70744 | 0.01136 | 0.093872 | 0 | 0.21992 | 0 | -0.087447 |  | 0.70744 | 0.01136 | 0.093872 | 0 | 0.21992 | 0 | -0.087447 |  | 0.70744 | 0.01136 | 0.093872 | 0 | 0.21992 | 0 | -0.087447 |  | 0.70744 | 0.01136 | 0.093872 | 0 | 0.21992 | 0 | -0.087447
| Tag |  | m2 | Lav bebyggelse betonbyggeri fladt tagpap | Lav bebyggelse betonbyggeri fladt tagpap | #O1221 | #O1221 | #I0006 | Tagpap toplag | m2 | 5.21 | 0.004 | - | - | 5.21 | 1302.5 | - | 1 | 5.21 | 20 | 5.3554 | 0.29593 | 0.60646 | 0 | 0 | 0.4133 | 0 |  | 5.3554 | 0.29593 | 0.60646 | 0 | 0 | 0.4133 | 0 |  | 5.3554 | 0.29593 | 0.60646 | 11.5374 | 0 | 0.4133 | 0 |  | 5.3554 | 0.29593 | 0.60646 | 17.3061 | 0 | 0.4133 | 0
| Tag |  | m2 |  | Lav bebyggelse betonbyggeri fladt tagpap |  | #O1221 | #I0005 | Tagpap undermembran | m2 | 5 | 0.004 | - | - | 5 | 1250 | - | 1 | 5 | 20 | 2.4749 | 0.284 | 0.31555 | 0 | 0 | 0.39664 | 0 |  | 2.4749 | 0.284 | 0.31555 | 0 | 0 | 0.39664 | 0 |  | 2.4749 | 0.284 | 0.31555 | 5.7431 | 0 | 0.39664 | 0 |  | 2.4749 | 0.284 | 0.31555 | 8.6146 | 0 | 0.39664 | 0
| Tag |  | m2 |  | Lav bebyggelse betonbyggeri fladt tagpap |  | #O1221 | #I0034 | Mineraluld trykfast | m3 | 145 | 0.4 | - | - | 58 | 145 | - | 0.4 | 58 | 50 | 83.8012 | 3.2944 | 8.9567 | 0 | 1.5905 | 0.8812 | 0 |  | 83.8012 | 3.2944 | 8.9567 | 0 | 1.5905 | 0.8812 | 0 |  | 83.8012 | 3.2944 | 8.9567 | 0 | 1.5905 | 0.8812 | 0 |  | 83.8012 | 3.2944 | 8.9567 | 86.2729 | 1.5905 | 0.8812 | 0
| Tag |  | m2 |  | Lav bebyggelse betonbyggeri fladt tagpap |  | #O1221 | #I0071 | Let huldæk | m2 | 344.6 | 0.22 | - | - | 344.6 | 1566.3636 | - | 1 | 344.6 | 120 | 49.8 | 5.872 | 2.8736 | 0 | 1.04 | 0.76 | -0.705 |  | 49.8 | 5.872 | 2.8736 | 0 | 1.04 | 0.76 | -0.705 |  | 49.8 | 5.872 | 2.8736 | 0 | 1.04 | 0.76 | -0.705 |  | 49.8 | 5.872 | 2.8736 | 0 | 1.04 | 0.76 | -0.705
| Tag |  | m2 | Lav bebyggelse betonbyggeri fladt teglsten | Lav bebyggelse betonbyggeri fladt teglsten | #O1222 | #O1222 | #I0009 | Tagsten beton | t | 1 | 0.021657 | - | - | 45.48 | 2100 | - | 0.04548 | 45.48 | 50 | 11.6387 | 2.5833 | 1.4953 | 0 | 0 | 0.73086 | -0.12193 |  | 11.6387 | 2.5833 | 1.4953 | 0 | 0 | 0.73086 | -0.12193 |  | 11.6387 | 2.5833 | 1.4953 | 0 | 0 | 0.73086 | -0.12193 |  | 11.6387 | 2.5833 | 1.4953 | 12.3696 | 0 | 0.73086 | -0.12193
| Tag |  | m2 |  | Lav bebyggelse betonbyggeri fladt teglsten |  | #O1222 | #I0010 | Konstruktionstræ | m3 | 536 | 0.038 | - | - | 3.965 | 536 | - | 0.0073973 | 3.965 | 120 | -4.8231 | 0.28113 | 0.035139 | 0 | 5.2447 | 0 | -3.1439 |  | -4.8231 | 0.28113 | 0.035139 | 0 | 5.2447 | 0 | -3.1439 |  | -4.8231 | 0.28113 | 0.035139 | 0 | 5.2447 | 0 | -3.1439 |  | -4.8231 | 0.28113 | 0.035139 | 0 | 5.2447 | 0 | -3.1439
| Tag |  | m2 |  | Lav bebyggelse betonbyggeri fladt teglsten |  | #O1222 | #I0010 | Konstruktionstræ | m3 | 536 | 0.025 | - | - | 1.206 | 536 | - | 0.00225 | 1.206 | 120 | -1.467 | 0.085511 | 0.010688 | 0 | 1.5952 | 0 | -0.95625 |  | -1.467 | 0.085511 | 0.010688 | 0 | 1.5952 | 0 | -0.95625 |  | -1.467 | 0.085511 | 0.010688 | 0 | 1.5952 | 0 | -0.95625 |  | -1.467 | 0.085511 | 0.010688 | 0 | 1.5952 | 0 | -0.95625
| Tag |  | m2 |  | Lav bebyggelse betonbyggeri fladt teglsten |  | #O1222 | #I0034 | Mineraluld trykfast | m3 | 145 | 0.4 | - | - | 58 | 145 | - | 0.4 | 58 | 50 | 83.8012 | 3.2944 | 8.9567 | 0 | 1.5905 | 0.8812 | 0 |  | 83.8012 | 3.2944 | 8.9567 | 0 | 1.5905 | 0.8812 | 0 |  | 83.8012 | 3.2944 | 8.9567 | 0 | 1.5905 | 0.8812 | 0 |  | 83.8012 | 3.2944 | 8.9567 | 86.2729 | 1.5905 | 0.8812 | 0
| Tag |  | m2 |  | Lav bebyggelse betonbyggeri fladt teglsten |  | #O1222 | #I0071 | Let huldæk | m2 | 344.6 | 0.22 | - | - | 344.6 | 1566.3636 | - | 1 | 344.6 | 120 | 49.8 | 5.872 | 2.8736 | 0 | 1.04 | 0.76 | -0.705 |  | 49.8 | 5.872 | 2.8736 | 0 | 1.04 | 0.76 | -0.705 |  | 49.8 | 5.872 | 2.8736 | 0 | 1.04 | 0.76 | -0.705 |  | 49.8 | 5.872 | 2.8736 | 0 | 1.04 | 0.76 | -0.705
| Tag |  | m2 | Lav bebyggelse betonbyggeri fladt stål | Lav bebyggelse betonbyggeri fladt stål | #O1223 | #O1223 | #I0064 | Stålplade | m2 | 5.72 | 0.018 | - | - | 5.72 | - | - | 1 | 5.72 | 40 | 16.3885 | 0.3249 | 1.6714 | 0 | 0 | 0.00068207 | -1.8106 |  | 16.3885 | 0.3249 | 1.6714 | 0 | 0 | 0.00068207 | -1.8106 |  | 16.3885 | 0.3249 | 1.6714 | 16.3892 | 0 | 0.00068207 | -1.8106 |  | 16.3885 | 0.3249 | 1.6714 | 16.3892 | 0 | 0.00068207 | -1.8106
| Tag |  | m2 |  | Lav bebyggelse betonbyggeri fladt stål |  | #O1223 | #I0010 | Konstruktionstræ | m3 | 536 | 0.038 | - | - | 3.965 | 536 | - | 0.0073973 | 3.965 | 120 | -4.8231 | 0.28113 | 0.035139 | 0 | 5.2447 | 0 | -3.1439 |  | -4.8231 | 0.28113 | 0.035139 | 0 | 5.2447 | 0 | -3.1439 |  | -4.8231 | 0.28113 | 0.035139 | 0 | 5.2447 | 0 | -3.1439 |  | -4.8231 | 0.28113 | 0.035139 | 0 | 5.2447 | 0 | -3.1439
| Tag |  | m2 |  | Lav bebyggelse betonbyggeri fladt stål |  | #O1223 | #I0010 | Konstruktionstræ | m3 | 536 | 0.025 | - | - | 1.206 | 536 | - | 0.00225 | 1.206 | 120 | -1.467 | 0.085511 | 0.010688 | 0 | 1.5952 | 0 | -0.95625 |  | -1.467 | 0.085511 | 0.010688 | 0 | 1.5952 | 0 | -0.95625 |  | -1.467 | 0.085511 | 0.010688 | 0 | 1.5952 | 0 | -0.95625 |  | -1.467 | 0.085511 | 0.010688 | 0 | 1.5952 | 0 | -0.95625
| Tag |  | m2 |  | Lav bebyggelse betonbyggeri fladt stål |  | #O1223 | #I0034 | Mineraluld trykfast | m3 | 145 | 0.4 | - | - | 58 | 145 | - | 0.4 | 58 | 50 | 83.8012 | 3.2944 | 8.9567 | 0 | 1.5905 | 0.8812 | 0 |  | 83.8012 | 3.2944 | 8.9567 | 0 | 1.5905 | 0.8812 | 0 |  | 83.8012 | 3.2944 | 8.9567 | 0 | 1.5905 | 0.8812 | 0 |  | 83.8012 | 3.2944 | 8.9567 | 86.2729 | 1.5905 | 0.8812 | 0
| Tag |  | m2 |  | Lav bebyggelse betonbyggeri fladt stål |  | #O1223 | #I0071 | Let huldæk | m2 | 344.6 | 0.22 | - | - | 344.6 | 1566.3636 | - | 1 | 344.6 | 120 | 49.8 | 5.872 | 2.8736 | 0 | 1.04 | 0.76 | -0.705 |  | 49.8 | 5.872 | 2.8736 | 0 | 1.04 | 0.76 | -0.705 |  | 49.8 | 5.872 | 2.8736 | 0 | 1.04 | 0.76 | -0.705 |  | 49.8 | 5.872 | 2.8736 | 0 | 1.04 | 0.76 | -0.705
| Tag |  | m2 | Lav bebyggelse betonbyggeri fladt fibercement | Lav bebyggelse betonbyggeri fladt fibercement | #O1224 | #O1224 | #I0020 | Fibercementplade | m2 | 13 | 0.01 | - | - | 13 | 1300 | - | 1 | 13 | 50 | 6.993 | 0.7384 | 0.79265 | 0 | 0 | 0.19507 | 0 |  | 6.993 | 0.7384 | 0.79265 | 0 | 0 | 0.19507 | 0 |  | 6.993 | 0.7384 | 0.79265 | 0 | 0 | 0.19507 | 0 |  | 6.993 | 0.7384 | 0.79265 | 7.1881 | 0 | 0.19507 | 0
| Tag |  | m2 |  | Lav bebyggelse betonbyggeri fladt fibercement |  | #O1224 | #I0010 | Konstruktionstræ | m3 | 536 | 0.038 | - | - | 3.965 | 536 | - | 0.0073973 | 3.965 | 120 | -4.8231 | 0.28113 | 0.035139 | 0 | 5.2447 | 0 | -3.1439 |  | -4.8231 | 0.28113 | 0.035139 | 0 | 5.2447 | 0 | -3.1439 |  | -4.8231 | 0.28113 | 0.035139 | 0 | 5.2447 | 0 | -3.1439 |  | -4.8231 | 0.28113 | 0.035139 | 0 | 5.2447 | 0 | -3.1439
| Tag |  | m2 |  | Lav bebyggelse betonbyggeri fladt fibercement |  | #O1224 | #I0010 | Konstruktionstræ | m3 | 536 | 0.025 | - | - | 1.206 | 536 | - | 0.00225 | 1.206 | 120 | -1.467 | 0.085511 | 0.010688 | 0 | 1.5952 | 0 | -0.95625 |  | -1.467 | 0.085511 | 0.010688 | 0 | 1.5952 | 0 | -0.95625 |  | -1.467 | 0.085511 | 0.010688 | 0 | 1.5952 | 0 | -0.95625 |  | -1.467 | 0.085511 | 0.010688 | 0 | 1.5952 | 0 | -0.95625
| Tag |  | m2 |  | Lav bebyggelse betonbyggeri fladt fibercement |  | #O1224 | #I0034 | Mineraluld trykfast | m3 | 145 | 0.4 | - | - | 58 | 145 | - | 0.4 | 58 | 50 | 83.8012 | 3.2944 | 8.9567 | 0 | 1.5905 | 0.8812 | 0 |  | 83.8012 | 3.2944 | 8.9567 | 0 | 1.5905 | 0.8812 | 0 |  | 83.8012 | 3.2944 | 8.9567 | 0 | 1.5905 | 0.8812 | 0 |  | 83.8012 | 3.2944 | 8.9567 | 86.2729 | 1.5905 | 0.8812 | 0
| Tag |  | m2 |  | Lav bebyggelse betonbyggeri fladt fibercement |  | #O1224 | #I0071 | Let huldæk | m2 | 344.6 | 0.22 | - | - | 344.6 | 1566.3636 | - | 1 | 344.6 | 120 | 49.8 | 5.872 | 2.8736 | 0 | 1.04 | 0.76 | -0.705 |  | 49.8 | 5.872 | 2.8736 | 0 | 1.04 | 0.76 | -0.705 |  | 49.8 | 5.872 | 2.8736 | 0 | 1.04 | 0.76 | -0.705 |  | 49.8 | 5.872 | 2.8736 | 0 | 1.04 | 0.76 | -0.705
| Tag |  | m2 | Lav bebyggelse betonbyggeri fladt skifer | Lav bebyggelse betonbyggeri fladt skifer | #O1225 | #O1225 | #I0065 | Skiferplade | m2 | 30 | 0.011 | - | - | 30 | 2727.2727 | - | 1 | 30 | 80 | 15.0386 | 1.704 | 1.6944 | 0 | 0.20177 | 0 | -0.061619 |  | 15.0386 | 1.704 | 1.6944 | 0 | 0.20177 | 0 | -0.061619 |  | 15.0386 | 1.704 | 1.6944 | 0 | 0.20177 | 0 | -0.061619 |  | 15.0386 | 1.704 | 1.6944 | 0 | 0.20177 | 0 | -0.061619
| Tag |  | m2 |  | Lav bebyggelse betonbyggeri fladt skifer |  | #O1225 | #I0010 | Konstruktionstræ | m3 | 536 | 0.038 | - | - | 3.965 | 536 | - | 0.0073973 | 3.965 | 120 | -4.8231 | 0.28113 | 0.035139 | 0 | 5.2447 | 0 | -3.1439 |  | -4.8231 | 0.28113 | 0.035139 | 0 | 5.2447 | 0 | -3.1439 |  | -4.8231 | 0.28113 | 0.035139 | 0 | 5.2447 | 0 | -3.1439 |  | -4.8231 | 0.28113 | 0.035139 | 0 | 5.2447 | 0 | -3.1439
| Tag |  | m2 |  | Lav bebyggelse betonbyggeri fladt skifer |  | #O1225 | #I0010 | Konstruktionstræ | m3 | 536 | 0.025 | - | - | 1.206 | 536 | - | 0.00225 | 1.206 | 120 | -1.467 | 0.085511 | 0.010688 | 0 | 1.5952 | 0 | -0.95625 |  | -1.467 | 0.085511 | 0.010688 | 0 | 1.5952 | 0 | -0.95625 |  | -1.467 | 0.085511 | 0.010688 | 0 | 1.5952 | 0 | -0.95625 |  | -1.467 | 0.085511 | 0.010688 | 0 | 1.5952 | 0 | -0.95625
| Tag |  | m2 |  | Lav bebyggelse betonbyggeri fladt skifer |  | #O1225 | #I0034 | Mineraluld trykfast | m3 | 145 | 0.4 | - | - | 58 | 145 | - | 0.4 | 58 | 50 | 83.8012 | 3.2944 | 8.9567 | 0 | 1.5905 | 0.8812 | 0 |  | 83.8012 | 3.2944 | 8.9567 | 0 | 1.5905 | 0.8812 | 0 |  | 83.8012 | 3.2944 | 8.9567 | 0 | 1.5905 | 0.8812 | 0 |  | 83.8012 | 3.2944 | 8.9567 | 86.2729 | 1.5905 | 0.8812 | 0
| Tag |  | m2 |  | Lav bebyggelse betonbyggeri fladt skifer |  | #O1225 | #I0071 | Let huldæk | m2 | 344.6 | 0.22 | - | - | 344.6 | 1566.3636 | - | 1 | 344.6 | 120 | 49.8 | 5.872 | 2.8736 | 0 | 1.04 | 0.76 | -0.705 |  | 49.8 | 5.872 | 2.8736 | 0 | 1.04 | 0.76 | -0.705 |  | 49.8 | 5.872 | 2.8736 | 0 | 1.04 | 0.76 | -0.705 |  | 49.8 | 5.872 | 2.8736 | 0 | 1.04 | 0.76 | -0.705
| Tag |  | m2 | Lav bebyggelse betonbyggeri fladt zink | Lav bebyggelse betonbyggeri fladt zink | #O1226 | #O1226 | #I0066 | Zinkplade | kg | 1 | 0.0008 | - | - | 5.76 | 7200 | - | 5.76 | 5.76 | 50 | 12.0384 | 0.32717 | 1.2369 | 0 | 0 | 0.0039287 | -10.4292 |  | 12.0384 | 0.32717 | 1.2369 | 0 | 0 | 0.0039287 | -10.4292 |  | 12.0384 | 0.32717 | 1.2369 | 0 | 0 | 0.0039287 | -10.4292 |  | 12.0384 | 0.32717 | 1.2369 | 12.0423 | 0 | 0.0039287 | -10.4292
| Tag |  | m2 |  | Lav bebyggelse betonbyggeri fladt zink |  | #O1226 | #I0010 | Konstruktionstræ | m3 | 536 | 0.038 | - | - | 3.965 | 536 | - | 0.0073973 | 3.965 | 120 | -4.8231 | 0.28113 | 0.035139 | 0 | 5.2447 | 0 | -3.1439 |  | -4.8231 | 0.28113 | 0.035139 | 0 | 5.2447 | 0 | -3.1439 |  | -4.8231 | 0.28113 | 0.035139 | 0 | 5.2447 | 0 | -3.1439 |  | -4.8231 | 0.28113 | 0.035139 | 0 | 5.2447 | 0 | -3.1439
| Tag |  | m2 |  | Lav bebyggelse betonbyggeri fladt zink |  | #O1226 | #I0010 | Konstruktionstræ | m3 | 536 | 0.025 | - | - | 13.4 | 536 | - | 0.025 | 13.4 | 120 | -16.3 | 0.95012 | 0.11876 | 0 | 17.725 | 0 | -10.625 |  | -16.3 | 0.95012 | 0.11876 | 0 | 17.725 | 0 | -10.625 |  | -16.3 | 0.95012 | 0.11876 | 0 | 17.725 | 0 | -10.625 |  | -16.3 | 0.95012 | 0.11876 | 0 | 17.725 | 0 | -10.625
| Tag |  | m2 |  | Lav bebyggelse betonbyggeri fladt zink |  | #O1226 | #I0034 | Mineraluld trykfast | m3 | 145 | 0.4 | - | - | 58 | 145 | - | 0.4 | 58 | 50 | 83.8012 | 3.2944 | 8.9567 | 0 | 1.5905 | 0.8812 | 0 |  | 83.8012 | 3.2944 | 8.9567 | 0 | 1.5905 | 0.8812 | 0 |  | 83.8012 | 3.2944 | 8.9567 | 0 | 1.5905 | 0.8812 | 0 |  | 83.8012 | 3.2944 | 8.9567 | 86.2729 | 1.5905 | 0.8812 | 0
| Tag |  | m2 |  | Lav bebyggelse betonbyggeri fladt zink |  | #O1226 | #I0071 | Let huldæk | m2 | 344.6 | 0.22 | - | - | 344.6 | 1566.3636 | - | 1 | 344.6 | 120 | 49.8 | 5.872 | 2.8736 | 0 | 1.04 | 0.76 | -0.705 |  | 49.8 | 5.872 | 2.8736 | 0 | 1.04 | 0.76 | -0.705 |  | 49.8 | 5.872 | 2.8736 | 0 | 1.04 | 0.76 | -0.705 |  | 49.8 | 5.872 | 2.8736 | 0 | 1.04 | 0.76 | -0.705
| Tag |  | m2 | Lav bebyggelse betonbyggeri skråt tagpap | Lav bebyggelse betonbyggeri skråt tagpap | #O1231 | #O1231 | #I0006 | Tagpap toplag | m2 | 5.21 | 0.004 | - | - | 5.21 | 1302.5 | - | 1 | 5.21 | 20 | 5.3554 | 0.29593 | 0.60646 | 0 | 0 | 0.4133 | 0 |  | 5.3554 | 0.29593 | 0.60646 | 0 | 0 | 0.4133 | 0 |  | 5.3554 | 0.29593 | 0.60646 | 11.5374 | 0 | 0.4133 | 0 |  | 5.3554 | 0.29593 | 0.60646 | 17.3061 | 0 | 0.4133 | 0
| Tag |  | m2 |  | Lav bebyggelse betonbyggeri skråt tagpap |  | #O1231 | #I0005 | Tagpap undermembran | m2 | 5 | 0.004 | - | - | 5 | 1250 | - | 1 | 5 | 20 | 2.4749 | 0.284 | 0.31555 | 0 | 0 | 0.39664 | 0 |  | 2.4749 | 0.284 | 0.31555 | 0 | 0 | 0.39664 | 0 |  | 2.4749 | 0.284 | 0.31555 | 5.7431 | 0 | 0.39664 | 0 |  | 2.4749 | 0.284 | 0.31555 | 8.6146 | 0 | 0.39664 | 0
| Tag |  | m2 |  | Lav bebyggelse betonbyggeri skråt tagpap |  | #O1231 | #I0033 | Mineraluld plade | m3 | 26.25 | 0.045 | - | - | 1.0041 | 26.25 | - | 0.03825 | 1.0041 | 50 | 1.5417 | 0.057031 | 0.16416 | 0 | 0.027587 | 0.015284 | 0 |  | 1.5417 | 0.057031 | 0.16416 | 0 | 0.027587 | 0.015284 | 0 |  | 1.5417 | 0.057031 | 0.16416 | 0 | 0.027587 | 0.015284 | 0 |  | 1.5417 | 0.057031 | 0.16416 | 1.5846 | 0.027587 | 0.015284 | 0
| Tag |  | m2 |  | Lav bebyggelse betonbyggeri skråt tagpap |  | #O1231 | #I0010 | Konstruktionstræ | m3 | 536 | - | - | - | 3.618 | 536 | - | 0.00675 | 3.618 | 120 | -4.401 | 0.25653 | 0.032064 | 0 | 4.7858 | 0 | -2.8687 |  | -4.401 | 0.25653 | 0.032064 | 0 | 4.7858 | 0 | -2.8687 |  | -4.401 | 0.25653 | 0.032064 | 0 | 4.7858 | 0 | -2.8687 |  | -4.401 | 0.25653 | 0.032064 | 0 | 4.7858 | 0 | -2.8687
| Tag |  | m2 |  | Lav bebyggelse betonbyggeri skråt tagpap |  | #O1231 | #I0055 | Dampspærre | m2 | 0.08 | 0.0002 | - | - | 0.2 | 1000 | - | 1 | 0.2 | 80 | 0.70744 | 0.01136 | 0.093872 | 0 | 0.21992 | 0 | -0.087447 |  | 0.70744 | 0.01136 | 0.093872 | 0 | 0.21992 | 0 | -0.087447 |  | 0.70744 | 0.01136 | 0.093872 | 0 | 0.21992 | 0 | -0.087447 |  | 0.70744 | 0.01136 | 0.093872 | 0 | 0.21992 | 0 | -0.087447
| Tag |  | m2 |  | Lav bebyggelse betonbyggeri skråt tagpap |  | #O1231 | #I0036 | Mineraluld skråtag | m3 | 30 | 0.39 | - | - | 9.945 | 30 | - | 0.3315 | 9.945 | 50 | 15.4202 | 0.56488 | 1.6396 | 0 | 0.25963 | 0.15101 | 0 |  | 15.4202 | 0.56488 | 1.6396 | 0 | 0.25963 | 0.15101 | 0 |  | 15.4202 | 0.56488 | 1.6396 | 0 | 0.25963 | 0.15101 | 0 |  | 15.4202 | 0.56488 | 1.6396 | 15.8308 | 0.25963 | 0.15101 | 0
| Tag |  | m2 |  | Lav bebyggelse betonbyggeri skråt tagpap |  | #O1231 | #I0010 | Konstruktionstræ | m3 | 536 | - | - | - | 31.356 | 536 | - | 0.0585 | 31.356 | 120 | -38.142 | 2.2233 | 0.27789 | 0 | 41.4765 | 0 | -24.8625 |  | -38.142 | 2.2233 | 0.27789 | 0 | 41.4765 | 0 | -24.8625 |  | -38.142 | 2.2233 | 0.27789 | 0 | 41.4765 | 0 | -24.8625 |  | -38.142 | 2.2233 | 0.27789 | 0 | 41.4765 | 0 | -24.8625
| Tag |  | m2 |  | Lav bebyggelse betonbyggeri skråt tagpap |  | #O1231 | #I0073 | Spånplade | m3 | 700 | 0.022 | - | - | 15.4 | 700 | - | 0.022 | 15.4 | 40 | -19.2191 | 1.3549 | 0.50211 | 0 | 27.9063 | 0 | -0.064554 |  | -19.2191 | 1.3549 | 0.50211 | 0 | 27.9063 | 0 | -0.064554 |  | -19.2191 | 1.3549 | 0.50211 | 8.6873 | 27.9063 | 0 | -0.064554 |  | -19.2191 | 1.3549 | 0.50211 | 8.6873 | 27.9063 | 0 | -0.064554
| Tag |  | m2 | Lav bebyggelse betonbyggeri skråt teglsten | Lav bebyggelse betonbyggeri skråt teglsten | #O1232 | #O1232 | #I0008 | Tagsten tegl | m2 | 45 | 0.025 | - | - | 45 | 1800 | - | 1 | 45 | 50 | 15.8784 | 2.556 | 1.8737 | 0 | 0.30266 | 0 | -0.092429 |  | 15.8784 | 2.556 | 1.8737 | 0 | 0.30266 | 0 | -0.092429 |  | 15.8784 | 2.556 | 1.8737 | 0 | 0.30266 | 0 | -0.092429 |  | 15.8784 | 2.556 | 1.8737 | 16.1811 | 0.30266 | 0 | -0.092429
| Tag |  | m2 |  | Lav bebyggelse betonbyggeri skråt teglsten |  | #O1232 | #I0010 | Konstruktionstræ | m3 | 536 | 0.038 | - | - | 3.965 | 536 | - | 0.0073973 | 3.965 | 120 | -4.8231 | 0.28113 | 0.035139 | 0 | 5.2447 | 0 | -3.1439 |  | -4.8231 | 0.28113 | 0.035139 | 0 | 5.2447 | 0 | -3.1439 |  | -4.8231 | 0.28113 | 0.035139 | 0 | 5.2447 | 0 | -3.1439 |  | -4.8231 | 0.28113 | 0.035139 | 0 | 5.2447 | 0 | -3.1439
| Tag |  | m2 |  | Lav bebyggelse betonbyggeri skråt teglsten |  | #O1232 | #I0010 | Konstruktionstræ | m3 | 536 | 0.025 | - | - | 1.206 | 536 | - | 0.00225 | 1.206 | 120 | -1.467 | 0.085511 | 0.010688 | 0 | 1.5952 | 0 | -0.95625 |  | -1.467 | 0.085511 | 0.010688 | 0 | 1.5952 | 0 | -0.95625 |  | -1.467 | 0.085511 | 0.010688 | 0 | 1.5952 | 0 | -0.95625 |  | -1.467 | 0.085511 | 0.010688 | 0 | 1.5952 | 0 | -0.95625
| Tag |  | m2 |  | Lav bebyggelse betonbyggeri skråt teglsten |  | #O1232 | #I0033 | Mineraluld plade | m3 | 26.25 | 0.045 | - | - | 1.0041 | 26.25 | - | 0.03825 | 1.0041 | 50 | 1.5417 | 0.057031 | 0.16416 | 0 | 0.027587 | 0.015284 | 0 |  | 1.5417 | 0.057031 | 0.16416 | 0 | 0.027587 | 0.015284 | 0 |  | 1.5417 | 0.057031 | 0.16416 | 0 | 0.027587 | 0.015284 | 0 |  | 1.5417 | 0.057031 | 0.16416 | 1.5846 | 0.027587 | 0.015284 | 0
| Tag |  | m2 |  | Lav bebyggelse betonbyggeri skråt teglsten |  | #O1232 | #I0010 | Konstruktionstræ | m3 | 536 | - | - | - | 3.618 | 536 | - | 0.00675 | 3.618 | 120 | -4.401 | 0.25653 | 0.032064 | 0 | 4.7858 | 0 | -2.8687 |  | -4.401 | 0.25653 | 0.032064 | 0 | 4.7858 | 0 | -2.8687 |  | -4.401 | 0.25653 | 0.032064 | 0 | 4.7858 | 0 | -2.8687 |  | -4.401 | 0.25653 | 0.032064 | 0 | 4.7858 | 0 | -2.8687
| Tag |  | m2 |  | Lav bebyggelse betonbyggeri skråt teglsten |  | #O1232 | #I0055 | Dampspærre | m2 | 0.08 | 0.0002 | - | - | 0.2 | 1000 | - | 1 | 0.2 | 80 | 0.70744 | 0.01136 | 0.093872 | 0 | 0.21992 | 0 | -0.087447 |  | 0.70744 | 0.01136 | 0.093872 | 0 | 0.21992 | 0 | -0.087447 |  | 0.70744 | 0.01136 | 0.093872 | 0 | 0.21992 | 0 | -0.087447 |  | 0.70744 | 0.01136 | 0.093872 | 0 | 0.21992 | 0 | -0.087447
| Tag |  | m2 |  | Lav bebyggelse betonbyggeri skråt teglsten |  | #O1232 | #I0036 | Mineraluld skråtag | m3 | 30 | 0.39 | - | - | 9.945 | 30 | - | 0.3315 | 9.945 | 50 | 15.4202 | 0.56488 | 1.6396 | 0 | 0.25963 | 0.15101 | 0 |  | 15.4202 | 0.56488 | 1.6396 | 0 | 0.25963 | 0.15101 | 0 |  | 15.4202 | 0.56488 | 1.6396 | 0 | 0.25963 | 0.15101 | 0 |  | 15.4202 | 0.56488 | 1.6396 | 15.8308 | 0.25963 | 0.15101 | 0
| Tag |  | m2 |  | Lav bebyggelse betonbyggeri skråt teglsten |  | #O1232 | #I0010 | Konstruktionstræ | m3 | 536 | - | - | - | 31.356 | 536 | - | 0.0585 | 31.356 | 120 | -38.142 | 2.2233 | 0.27789 | 0 | 41.4765 | 0 | -24.8625 |  | -38.142 | 2.2233 | 0.27789 | 0 | 41.4765 | 0 | -24.8625 |  | -38.142 | 2.2233 | 0.27789 | 0 | 41.4765 | 0 | -24.8625 |  | -38.142 | 2.2233 | 0.27789 | 0 | 41.4765 | 0 | -24.8625
| Tag |  | m2 |  | Lav bebyggelse betonbyggeri skråt teglsten |  | #O1232 | #I0073 | Spånplade | m3 | 700 | 0.022 | - | - | 15.4 | 700 | - | 0.022 | 15.4 | 40 | -19.2191 | 1.3549 | 0.50211 | 0 | 27.9063 | 0 | -0.064554 |  | -19.2191 | 1.3549 | 0.50211 | 0 | 27.9063 | 0 | -0.064554 |  | -19.2191 | 1.3549 | 0.50211 | 8.6873 | 27.9063 | 0 | -0.064554 |  | -19.2191 | 1.3549 | 0.50211 | 8.6873 | 27.9063 | 0 | -0.064554
| Tag |  | m2 | Lav bebyggelse betonbyggeri skråt stål | Lav bebyggelse betonbyggeri skråt stål | #O1233 | #O1233 | #I0064 | Stålplade | m2 | 5.72 | 0.018 | - | - | 5.72 | - | - | 1 | 5.72 | 40 | 16.3885 | 0.3249 | 1.6714 | 0 | 0 | 0.00068207 | -1.8106 |  | 16.3885 | 0.3249 | 1.6714 | 0 | 0 | 0.00068207 | -1.8106 |  | 16.3885 | 0.3249 | 1.6714 | 16.3892 | 0 | 0.00068207 | -1.8106 |  | 16.3885 | 0.3249 | 1.6714 | 16.3892 | 0 | 0.00068207 | -1.8106
| Tag |  | m2 |  | Lav bebyggelse betonbyggeri skråt stål |  | #O1233 | #I0010 | Konstruktionstræ | m3 | 536 | 0.038 | - | - | 3.965 | 536 | - | 0.0073973 | 3.965 | 120 | -4.8231 | 0.28113 | 0.035139 | 0 | 5.2447 | 0 | -3.1439 |  | -4.8231 | 0.28113 | 0.035139 | 0 | 5.2447 | 0 | -3.1439 |  | -4.8231 | 0.28113 | 0.035139 | 0 | 5.2447 | 0 | -3.1439 |  | -4.8231 | 0.28113 | 0.035139 | 0 | 5.2447 | 0 | -3.1439
| Tag |  | m2 |  | Lav bebyggelse betonbyggeri skråt stål |  | #O1233 | #I0010 | Konstruktionstræ | m3 | 536 | 0.025 | - | - | 1.206 | 536 | - | 0.00225 | 1.206 | 120 | -1.467 | 0.085511 | 0.010688 | 0 | 1.5952 | 0 | -0.95625 |  | -1.467 | 0.085511 | 0.010688 | 0 | 1.5952 | 0 | -0.95625 |  | -1.467 | 0.085511 | 0.010688 | 0 | 1.5952 | 0 | -0.95625 |  | -1.467 | 0.085511 | 0.010688 | 0 | 1.5952 | 0 | -0.95625
| Tag |  | m2 |  | Lav bebyggelse betonbyggeri skråt stål |  | #O1233 | #I0033 | Mineraluld plade | m3 | 26.25 | 0.045 | - | - | 1.0041 | 26.25 | - | 0.03825 | 1.0041 | 50 | 1.5417 | 0.057031 | 0.16416 | 0 | 0.027587 | 0.015284 | 0 |  | 1.5417 | 0.057031 | 0.16416 | 0 | 0.027587 | 0.015284 | 0 |  | 1.5417 | 0.057031 | 0.16416 | 0 | 0.027587 | 0.015284 | 0 |  | 1.5417 | 0.057031 | 0.16416 | 1.5846 | 0.027587 | 0.015284 | 0
| Tag |  | m2 |  | Lav bebyggelse betonbyggeri skråt stål |  | #O1233 | #I0010 | Konstruktionstræ | m3 | 536 | - | - | - | 3.618 | 536 | - | 0.00675 | 3.618 | 120 | -4.401 | 0.25653 | 0.032064 | 0 | 4.7858 | 0 | -2.8687 |  | -4.401 | 0.25653 | 0.032064 | 0 | 4.7858 | 0 | -2.8687 |  | -4.401 | 0.25653 | 0.032064 | 0 | 4.7858 | 0 | -2.8687 |  | -4.401 | 0.25653 | 0.032064 | 0 | 4.7858 | 0 | -2.8687
| Tag |  | m2 |  | Lav bebyggelse betonbyggeri skråt stål |  | #O1233 | #I0055 | Dampspærre | m2 | 0.08 | 0.0002 | - | - | 0.2 | 1000 | - | 1 | 0.2 | 80 | 0.70744 | 0.01136 | 0.093872 | 0 | 0.21992 | 0 | -0.087447 |  | 0.70744 | 0.01136 | 0.093872 | 0 | 0.21992 | 0 | -0.087447 |  | 0.70744 | 0.01136 | 0.093872 | 0 | 0.21992 | 0 | -0.087447 |  | 0.70744 | 0.01136 | 0.093872 | 0 | 0.21992 | 0 | -0.087447
| Tag |  | m2 |  | Lav bebyggelse betonbyggeri skråt stål |  | #O1233 | #I0036 | Mineraluld skråtag | m3 | 30 | 0.39 | - | - | 9.945 | 30 | - | 0.3315 | 9.945 | 50 | 15.4202 | 0.56488 | 1.6396 | 0 | 0.25963 | 0.15101 | 0 |  | 15.4202 | 0.56488 | 1.6396 | 0 | 0.25963 | 0.15101 | 0 |  | 15.4202 | 0.56488 | 1.6396 | 0 | 0.25963 | 0.15101 | 0 |  | 15.4202 | 0.56488 | 1.6396 | 15.8308 | 0.25963 | 0.15101 | 0
| Tag |  | m2 |  | Lav bebyggelse betonbyggeri skråt stål |  | #O1233 | #I0010 | Konstruktionstræ | m3 | 536 | - | - | - | 31.356 | 536 | - | 0.0585 | 31.356 | 120 | -38.142 | 2.2233 | 0.27789 | 0 | 41.4765 | 0 | -24.8625 |  | -38.142 | 2.2233 | 0.27789 | 0 | 41.4765 | 0 | -24.8625 |  | -38.142 | 2.2233 | 0.27789 | 0 | 41.4765 | 0 | -24.8625 |  | -38.142 | 2.2233 | 0.27789 | 0 | 41.4765 | 0 | -24.8625
| Tag |  | m2 |  | Lav bebyggelse betonbyggeri skråt stål |  | #O1233 | #I0073 | Spånplade | m3 | 700 | 0.022 | - | - | 15.4 | 700 | - | 0.022 | 15.4 | 40 | -19.2191 | 1.3549 | 0.50211 | 0 | 27.9063 | 0 | -0.064554 |  | -19.2191 | 1.3549 | 0.50211 | 0 | 27.9063 | 0 | -0.064554 |  | -19.2191 | 1.3549 | 0.50211 | 8.6873 | 27.9063 | 0 | -0.064554 |  | -19.2191 | 1.3549 | 0.50211 | 8.6873 | 27.9063 | 0 | -0.064554
| Tag |  | m2 | Lav bebyggelse betonbyggeri skråt fibercement | Lav bebyggelse betonbyggeri skråt fibercement | #O1234 | #O1234 | #I0020 | Fibercementplade | m2 | 13 | 0.01 | - | - | 13 | 1300 | - | 1 | 13 | 50 | 6.993 | 0.7384 | 0.79265 | 0 | 0 | 0.19507 | 0 |  | 6.993 | 0.7384 | 0.79265 | 0 | 0 | 0.19507 | 0 |  | 6.993 | 0.7384 | 0.79265 | 0 | 0 | 0.19507 | 0 |  | 6.993 | 0.7384 | 0.79265 | 7.1881 | 0 | 0.19507 | 0
| Tag |  | m2 |  | Lav bebyggelse betonbyggeri skråt fibercement |  | #O1234 | #I0010 | Konstruktionstræ | m3 | 536 | 0.038 | - | - | 3.965 | 536 | - | 0.0073973 | 3.965 | 120 | -4.8231 | 0.28113 | 0.035139 | 0 | 5.2447 | 0 | -3.1439 |  | -4.8231 | 0.28113 | 0.035139 | 0 | 5.2447 | 0 | -3.1439 |  | -4.8231 | 0.28113 | 0.035139 | 0 | 5.2447 | 0 | -3.1439 |  | -4.8231 | 0.28113 | 0.035139 | 0 | 5.2447 | 0 | -3.1439
| Tag |  | m2 |  | Lav bebyggelse betonbyggeri skråt fibercement |  | #O1234 | #I0010 | Konstruktionstræ | m3 | 536 | 0.025 | - | - | 1.206 | 536 | - | 0.00225 | 1.206 | 120 | -1.467 | 0.085511 | 0.010688 | 0 | 1.5952 | 0 | -0.95625 |  | -1.467 | 0.085511 | 0.010688 | 0 | 1.5952 | 0 | -0.95625 |  | -1.467 | 0.085511 | 0.010688 | 0 | 1.5952 | 0 | -0.95625 |  | -1.467 | 0.085511 | 0.010688 | 0 | 1.5952 | 0 | -0.95625
| Tag |  | m2 |  | Lav bebyggelse betonbyggeri skråt fibercement |  | #O1234 | #I0033 | Mineraluld plade | m3 | 26.25 | 0.045 | - | - | 1.0041 | 26.25 | - | 0.03825 | 1.0041 | 50 | 1.5417 | 0.057031 | 0.16416 | 0 | 0.027587 | 0.015284 | 0 |  | 1.5417 | 0.057031 | 0.16416 | 0 | 0.027587 | 0.015284 | 0 |  | 1.5417 | 0.057031 | 0.16416 | 0 | 0.027587 | 0.015284 | 0 |  | 1.5417 | 0.057031 | 0.16416 | 1.5846 | 0.027587 | 0.015284 | 0
| Tag |  | m2 |  | Lav bebyggelse betonbyggeri skråt fibercement |  | #O1234 | #I0010 | Konstruktionstræ | m3 | 536 | - | - | - | 3.618 | 536 | - | 0.00675 | 3.618 | 120 | -4.401 | 0.25653 | 0.032064 | 0 | 4.7858 | 0 | -2.8687 |  | -4.401 | 0.25653 | 0.032064 | 0 | 4.7858 | 0 | -2.8687 |  | -4.401 | 0.25653 | 0.032064 | 0 | 4.7858 | 0 | -2.8687 |  | -4.401 | 0.25653 | 0.032064 | 0 | 4.7858 | 0 | -2.8687
| Tag |  | m2 |  | Lav bebyggelse betonbyggeri skråt fibercement |  | #O1234 | #I0055 | Dampspærre | m2 | 0.08 | 0.0002 | - | - | 0.2 | 1000 | - | 1 | 0.2 | 80 | 0.70744 | 0.01136 | 0.093872 | 0 | 0.21992 | 0 | -0.087447 |  | 0.70744 | 0.01136 | 0.093872 | 0 | 0.21992 | 0 | -0.087447 |  | 0.70744 | 0.01136 | 0.093872 | 0 | 0.21992 | 0 | -0.087447 |  | 0.70744 | 0.01136 | 0.093872 | 0 | 0.21992 | 0 | -0.087447
| Tag |  | m2 |  | Lav bebyggelse betonbyggeri skråt fibercement |  | #O1234 | #I0036 | Mineraluld skråtag | m3 | 30 | 0.39 | - | - | 9.945 | 30 | - | 0.3315 | 9.945 | 50 | 15.4202 | 0.56488 | 1.6396 | 0 | 0.25963 | 0.15101 | 0 |  | 15.4202 | 0.56488 | 1.6396 | 0 | 0.25963 | 0.15101 | 0 |  | 15.4202 | 0.56488 | 1.6396 | 0 | 0.25963 | 0.15101 | 0 |  | 15.4202 | 0.56488 | 1.6396 | 15.8308 | 0.25963 | 0.15101 | 0
| Tag |  | m2 |  | Lav bebyggelse betonbyggeri skråt fibercement |  | #O1234 | #I0010 | Konstruktionstræ | m3 | 536 | - | - | - | 31.356 | 536 | - | 0.0585 | 31.356 | 120 | -38.142 | 2.2233 | 0.27789 | 0 | 41.4765 | 0 | -24.8625 |  | -38.142 | 2.2233 | 0.27789 | 0 | 41.4765 | 0 | -24.8625 |  | -38.142 | 2.2233 | 0.27789 | 0 | 41.4765 | 0 | -24.8625 |  | -38.142 | 2.2233 | 0.27789 | 0 | 41.4765 | 0 | -24.8625
| Tag |  | m2 |  | Lav bebyggelse betonbyggeri skråt fibercement |  | #O1234 | #I0073 | Spånplade | m3 | 700 | 0.022 | - | - | 15.4 | 700 | - | 0.022 | 15.4 | 40 | -19.2191 | 1.3549 | 0.50211 | 0 | 27.9063 | 0 | -0.064554 |  | -19.2191 | 1.3549 | 0.50211 | 0 | 27.9063 | 0 | -0.064554 |  | -19.2191 | 1.3549 | 0.50211 | 8.6873 | 27.9063 | 0 | -0.064554 |  | -19.2191 | 1.3549 | 0.50211 | 8.6873 | 27.9063 | 0 | -0.064554
| Tag |  | m2 | Lav bebyggelse betonbyggeri skråt skifer | Lav bebyggelse betonbyggeri skråt skifer | #O1235 | #O1235 | #I0065 | Skiferplade | m2 | 30 | 0.011 | - | - | 30 | 2727.2727 | - | 1 | 30 | 80 | 15.0386 | 1.704 | 1.6944 | 0 | 0.20177 | 0 | -0.061619 |  | 15.0386 | 1.704 | 1.6944 | 0 | 0.20177 | 0 | -0.061619 |  | 15.0386 | 1.704 | 1.6944 | 0 | 0.20177 | 0 | -0.061619 |  | 15.0386 | 1.704 | 1.6944 | 0 | 0.20177 | 0 | -0.061619
| Tag |  | m2 |  | Lav bebyggelse betonbyggeri skråt skifer |  | #O1235 | #I0010 | Konstruktionstræ | m3 | 536 | 0.038 | - | - | 3.965 | 536 | - | 0.0073973 | 3.965 | 120 | -4.8231 | 0.28113 | 0.035139 | 0 | 5.2447 | 0 | -3.1439 |  | -4.8231 | 0.28113 | 0.035139 | 0 | 5.2447 | 0 | -3.1439 |  | -4.8231 | 0.28113 | 0.035139 | 0 | 5.2447 | 0 | -3.1439 |  | -4.8231 | 0.28113 | 0.035139 | 0 | 5.2447 | 0 | -3.1439
| Tag |  | m2 |  | Lav bebyggelse betonbyggeri skråt skifer |  | #O1235 | #I0010 | Konstruktionstræ | m3 | 536 | 0.025 | - | - | 1.206 | 536 | - | 0.00225 | 1.206 | 120 | -1.467 | 0.085511 | 0.010688 | 0 | 1.5952 | 0 | -0.95625 |  | -1.467 | 0.085511 | 0.010688 | 0 | 1.5952 | 0 | -0.95625 |  | -1.467 | 0.085511 | 0.010688 | 0 | 1.5952 | 0 | -0.95625 |  | -1.467 | 0.085511 | 0.010688 | 0 | 1.5952 | 0 | -0.95625
| Tag |  | m2 |  | Lav bebyggelse betonbyggeri skråt skifer |  | #O1235 | #I0033 | Mineraluld plade | m3 | 26.25 | 0.045 | - | - | 1.0041 | 26.25 | - | 0.03825 | 1.0041 | 50 | 1.5417 | 0.057031 | 0.16416 | 0 | 0.027587 | 0.015284 | 0 |  | 1.5417 | 0.057031 | 0.16416 | 0 | 0.027587 | 0.015284 | 0 |  | 1.5417 | 0.057031 | 0.16416 | 0 | 0.027587 | 0.015284 | 0 |  | 1.5417 | 0.057031 | 0.16416 | 1.5846 | 0.027587 | 0.015284 | 0
| Tag |  | m2 |  | Lav bebyggelse betonbyggeri skråt skifer |  | #O1235 | #I0010 | Konstruktionstræ | m3 | 536 | - | - | - | 3.618 | 536 | - | 0.00675 | 3.618 | 120 | -4.401 | 0.25653 | 0.032064 | 0 | 4.7858 | 0 | -2.8687 |  | -4.401 | 0.25653 | 0.032064 | 0 | 4.7858 | 0 | -2.8687 |  | -4.401 | 0.25653 | 0.032064 | 0 | 4.7858 | 0 | -2.8687 |  | -4.401 | 0.25653 | 0.032064 | 0 | 4.7858 | 0 | -2.8687
| Tag |  | m2 |  | Lav bebyggelse betonbyggeri skråt skifer |  | #O1235 | #I0055 | Dampspærre | m2 | 0.08 | 0.0002 | - | - | 0.2 | 1000 | - | 1 | 0.2 | 80 | 0.70744 | 0.01136 | 0.093872 | 0 | 0.21992 | 0 | -0.087447 |  | 0.70744 | 0.01136 | 0.093872 | 0 | 0.21992 | 0 | -0.087447 |  | 0.70744 | 0.01136 | 0.093872 | 0 | 0.21992 | 0 | -0.087447 |  | 0.70744 | 0.01136 | 0.093872 | 0 | 0.21992 | 0 | -0.087447
| Tag |  | m2 |  | Lav bebyggelse betonbyggeri skråt skifer |  | #O1235 | #I0036 | Mineraluld skråtag | m3 | 30 | 0.39 | - | - | 9.945 | 30 | - | 0.3315 | 9.945 | 50 | 15.4202 | 0.56488 | 1.6396 | 0 | 0.25963 | 0.15101 | 0 |  | 15.4202 | 0.56488 | 1.6396 | 0 | 0.25963 | 0.15101 | 0 |  | 15.4202 | 0.56488 | 1.6396 | 0 | 0.25963 | 0.15101 | 0 |  | 15.4202 | 0.56488 | 1.6396 | 15.8308 | 0.25963 | 0.15101 | 0
| Tag |  | m2 |  | Lav bebyggelse betonbyggeri skråt skifer |  | #O1235 | #I0010 | Konstruktionstræ | m3 | 536 | - | - | - | 31.356 | 536 | - | 0.0585 | 31.356 | 120 | -38.142 | 2.2233 | 0.27789 | 0 | 41.4765 | 0 | -24.8625 |  | -38.142 | 2.2233 | 0.27789 | 0 | 41.4765 | 0 | -24.8625 |  | -38.142 | 2.2233 | 0.27789 | 0 | 41.4765 | 0 | -24.8625 |  | -38.142 | 2.2233 | 0.27789 | 0 | 41.4765 | 0 | -24.8625
| Tag |  | m2 |  | Lav bebyggelse betonbyggeri skråt skifer |  | #O1235 | #I0073 | Spånplade | m3 | 700 | 0.022 | - | - | 15.4 | 700 | - | 0.022 | 15.4 | 40 | -19.2191 | 1.3549 | 0.50211 | 0 | 27.9063 | 0 | -0.064554 |  | -19.2191 | 1.3549 | 0.50211 | 0 | 27.9063 | 0 | -0.064554 |  | -19.2191 | 1.3549 | 0.50211 | 8.6873 | 27.9063 | 0 | -0.064554 |  | -19.2191 | 1.3549 | 0.50211 | 8.6873 | 27.9063 | 0 | -0.064554
| Tag |  | m2 | Lav bebyggelse betonbyggeri skråt zink | Lav bebyggelse betonbyggeri skråt zink | #O1236 | #O1236 | #I0066 | Zinkplade | kg | 1 | 0.0008 | - | - | 5.76 | 7200 | - | 5.76 | 5.76 | 50 | 12.0384 | 0.32717 | 1.2369 | 0 | 0 | 0.0039287 | -10.4292 |  | 12.0384 | 0.32717 | 1.2369 | 0 | 0 | 0.0039287 | -10.4292 |  | 12.0384 | 0.32717 | 1.2369 | 0 | 0 | 0.0039287 | -10.4292 |  | 12.0384 | 0.32717 | 1.2369 | 12.0423 | 0 | 0.0039287 | -10.4292
| Tag |  | m2 |  | Lav bebyggelse betonbyggeri skråt zink |  | #O1236 | #I0010 | Konstruktionstræ | m3 | 536 | 0.038 | - | - | 3.965 | 536 | - | 0.0073973 | 3.965 | 120 | -4.8231 | 0.28113 | 0.035139 | 0 | 5.2447 | 0 | -3.1439 |  | -4.8231 | 0.28113 | 0.035139 | 0 | 5.2447 | 0 | -3.1439 |  | -4.8231 | 0.28113 | 0.035139 | 0 | 5.2447 | 0 | -3.1439 |  | -4.8231 | 0.28113 | 0.035139 | 0 | 5.2447 | 0 | -3.1439
| Tag |  | m2 |  | Lav bebyggelse betonbyggeri skråt zink |  | #O1236 | #I0010 | Konstruktionstræ | m3 | 536 | 0.025 | - | - | 13.4 | 536 | - | 0.025 | 13.4 | 120 | -16.3 | 0.95012 | 0.11876 | 0 | 17.725 | 0 | -10.625 |  | -16.3 | 0.95012 | 0.11876 | 0 | 17.725 | 0 | -10.625 |  | -16.3 | 0.95012 | 0.11876 | 0 | 17.725 | 0 | -10.625 |  | -16.3 | 0.95012 | 0.11876 | 0 | 17.725 | 0 | -10.625
| Tag |  | m2 |  | Lav bebyggelse betonbyggeri skråt zink |  | #O1236 | #I0033 | Mineraluld plade | m3 | 26.25 | 0.045 | - | - | 1.0041 | 26.25 | - | 0.03825 | 1.0041 | 50 | 1.5417 | 0.057031 | 0.16416 | 0 | 0.027587 | 0.015284 | 0 |  | 1.5417 | 0.057031 | 0.16416 | 0 | 0.027587 | 0.015284 | 0 |  | 1.5417 | 0.057031 | 0.16416 | 0 | 0.027587 | 0.015284 | 0 |  | 1.5417 | 0.057031 | 0.16416 | 1.5846 | 0.027587 | 0.015284 | 0
| Tag |  | m2 |  | Lav bebyggelse betonbyggeri skråt zink |  | #O1236 | #I0010 | Konstruktionstræ | m3 | 536 | - | - | - | 3.618 | 536 | - | 0.00675 | 3.618 | 120 | -4.401 | 0.25653 | 0.032064 | 0 | 4.7858 | 0 | -2.8687 |  | -4.401 | 0.25653 | 0.032064 | 0 | 4.7858 | 0 | -2.8687 |  | -4.401 | 0.25653 | 0.032064 | 0 | 4.7858 | 0 | -2.8687 |  | -4.401 | 0.25653 | 0.032064 | 0 | 4.7858 | 0 | -2.8687
| Tag |  | m2 |  | Lav bebyggelse betonbyggeri skråt zink |  | #O1236 | #I0055 | Dampspærre | m2 | 0.08 | 0.0002 | - | - | 0.2 | 1000 | - | 1 | 0.2 | 80 | 0.70744 | 0.01136 | 0.093872 | 0 | 0.21992 | 0 | -0.087447 |  | 0.70744 | 0.01136 | 0.093872 | 0 | 0.21992 | 0 | -0.087447 |  | 0.70744 | 0.01136 | 0.093872 | 0 | 0.21992 | 0 | -0.087447 |  | 0.70744 | 0.01136 | 0.093872 | 0 | 0.21992 | 0 | -0.087447
| Tag |  | m2 |  | Lav bebyggelse betonbyggeri skråt zink |  | #O1236 | #I0036 | Mineraluld skråtag | m3 | 30 | 0.39 | - | - | 9.945 | 30 | - | 0.3315 | 9.945 | 50 | 15.4202 | 0.56488 | 1.6396 | 0 | 0.25963 | 0.15101 | 0 |  | 15.4202 | 0.56488 | 1.6396 | 0 | 0.25963 | 0.15101 | 0 |  | 15.4202 | 0.56488 | 1.6396 | 0 | 0.25963 | 0.15101 | 0 |  | 15.4202 | 0.56488 | 1.6396 | 15.8308 | 0.25963 | 0.15101 | 0
| Tag |  | m2 |  | Lav bebyggelse betonbyggeri skråt zink |  | #O1236 | #I0010 | Konstruktionstræ | m3 | 536 | - | - | - | 31.356 | 536 | - | 0.0585 | 31.356 | 120 | -38.142 | 2.2233 | 0.27789 | 0 | 41.4765 | 0 | -24.8625 |  | -38.142 | 2.2233 | 0.27789 | 0 | 41.4765 | 0 | -24.8625 |  | -38.142 | 2.2233 | 0.27789 | 0 | 41.4765 | 0 | -24.8625 |  | -38.142 | 2.2233 | 0.27789 | 0 | 41.4765 | 0 | -24.8625
| Tag |  | m2 |  | Lav bebyggelse betonbyggeri skråt zink |  | #O1236 | #I0073 | Spånplade | m3 | 700 | 0.022 | - | - | 15.4 | 700 | - | 0.022 | 15.4 | 40 | -19.2191 | 1.3549 | 0.50211 | 0 | 27.9063 | 0 | -0.064554 |  | -19.2191 | 1.3549 | 0.50211 | 0 | 27.9063 | 0 | -0.064554 |  | -19.2191 | 1.3549 | 0.50211 | 8.6873 | 27.9063 | 0 | -0.064554 |  | -19.2191 | 1.3549 | 0.50211 | 8.6873 | 27.9063 | 0 | -0.064554
| Tag |  | m2 | Lav bebyggelse træbyggeri fladt tagpap | Lav bebyggelse træbyggeri fladt tagpap | #O1241 | #O1241 | #I0006 | Tagpap toplag | m2 | 5.21 | 0.004 | - | - | 5.21 | 1302.5 | - | 1 | 5.21 | 20 | 5.3554 | 0.29593 | 0.60646 | 0 | 0 | 0.4133 | 0 |  | 5.3554 | 0.29593 | 0.60646 | 0 | 0 | 0.4133 | 0 |  | 5.3554 | 0.29593 | 0.60646 | 11.5374 | 0 | 0.4133 | 0 |  | 5.3554 | 0.29593 | 0.60646 | 17.3061 | 0 | 0.4133 | 0
| Tag |  | m2 |  | Lav bebyggelse træbyggeri fladt tagpap |  | #O1241 | #I0005 | Tagpap undermembran | m2 | 5 | 0.004 | - | - | 5 | 1250 | - | 1 | 5 | 20 | 2.4749 | 0.284 | 0.31555 | 0 | 0 | 0.39664 | 0 |  | 2.4749 | 0.284 | 0.31555 | 0 | 0 | 0.39664 | 0 |  | 2.4749 | 0.284 | 0.31555 | 5.7431 | 0 | 0.39664 | 0 |  | 2.4749 | 0.284 | 0.31555 | 8.6146 | 0 | 0.39664 | 0
| Tag |  | m2 |  | Lav bebyggelse træbyggeri fladt tagpap |  | #O1241 | #I0034 | Mineraluld trykfast | m3 | 145 | 0.245 | - | - | 35.525 | 145 | - | 0.245 | 35.525 | 50 | 51.3282 | 2.0178 | 5.486 | 0 | 0.97421 | 0.53973 | 0 |  | 51.3282 | 2.0178 | 5.486 | 0 | 0.97421 | 0.53973 | 0 |  | 51.3282 | 2.0178 | 5.486 | 0 | 0.97421 | 0.53973 | 0 |  | 51.3282 | 2.0178 | 5.486 | 52.8422 | 0.97421 | 0.53973 | 0
| Tag |  | m2 |  | Lav bebyggelse træbyggeri fladt tagpap |  | #O1241 | #I0038 | Krydsfiner | m3 | 480 | 0.015 | - | - | 7.2 | 480 | - | 0.015 | 7.2 | 120 | -8.985 | 0.63348 | 0.13967 | 0 | 11.145 | 0 | -5.865 |  | -8.985 | 0.63348 | 0.13967 | 0 | 11.145 | 0 | -5.865 |  | -8.985 | 0.63348 | 0.13967 | 0 | 11.145 | 0 | -5.865 |  | -8.985 | 0.63348 | 0.13967 | 0 | 11.145 | 0 | -5.865
| Tag |  | m2 |  | Lav bebyggelse træbyggeri fladt tagpap |  | #O1241 | #I0010 | Konstruktionstræ | m3 | 536 | 0.295 | - | - | 14.8237 | 536 | - | 0.027656 | 14.8237 | 120 | -18.0319 | 1.0511 | 0.13137 | 0 | 19.6083 | 0 | -11.7539 |  | -18.0319 | 1.0511 | 0.13137 | 0 | 19.6083 | 0 | -11.7539 |  | -18.0319 | 1.0511 | 0.13137 | 0 | 19.6083 | 0 | -11.7539 |  | -18.0319 | 1.0511 | 0.13137 | 0 | 19.6083 | 0 | -11.7539
| Tag |  | m2 |  | Lav bebyggelse træbyggeri fladt tagpap |  | #O1241 | #I0033 | Mineraluld plade | m3 | 26.25 | - | - | - | 2.4937 | 26.25 | - | 0.095 | 2.4937 | 50 | 3.829 | 0.14164 | 0.40771 | 0 | 0.068517 | 0.03796 | 0 |  | 3.829 | 0.14164 | 0.40771 | 0 | 0.068517 | 0.03796 | 0 |  | 3.829 | 0.14164 | 0.40771 | 0 | 0.068517 | 0.03796 | 0 |  | 3.829 | 0.14164 | 0.40771 | 3.9355 | 0.068517 | 0.03796 | 0
| Tag |  | m2 |  | Lav bebyggelse træbyggeri fladt tagpap |  | #O1241 | #I0055 | Dampspærre | m2 | 0.08 | 0.0002 | - | - | 0.2 | 1000 | - | 1 | 0.2 | 80 | 0.70744 | 0.01136 | 0.093872 | 0 | 0.21992 | 0 | -0.087447 |  | 0.70744 | 0.01136 | 0.093872 | 0 | 0.21992 | 0 | -0.087447 |  | 0.70744 | 0.01136 | 0.093872 | 0 | 0.21992 | 0 | -0.087447 |  | 0.70744 | 0.01136 | 0.093872 | 0 | 0.21992 | 0 | -0.087447
| Tag |  | m2 | Lav bebyggelse træbyggeri fladt teglsten | Lav bebyggelse træbyggeri fladt teglsten | #O1242 | #O1242 | #I0009 | Tagsten beton | t | 1 | 0.021657 | - | - | 45.48 | 2100 | - | 0.04548 | 45.48 | 50 | 11.6387 | 2.5833 | 1.4953 | 0 | 0 | 0.73086 | -0.12193 |  | 11.6387 | 2.5833 | 1.4953 | 0 | 0 | 0.73086 | -0.12193 |  | 11.6387 | 2.5833 | 1.4953 | 0 | 0 | 0.73086 | -0.12193 |  | 11.6387 | 2.5833 | 1.4953 | 12.3696 | 0 | 0.73086 | -0.12193
| Tag |  | m2 |  | Lav bebyggelse træbyggeri fladt teglsten |  | #O1242 | #I0010 | Konstruktionstræ | m3 | 536 | 0.038 | - | - | 3.965 | 536 | - | 0.0073973 | 3.965 | 120 | -4.8231 | 0.28113 | 0.035139 | 0 | 5.2447 | 0 | -3.1439 |  | -4.8231 | 0.28113 | 0.035139 | 0 | 5.2447 | 0 | -3.1439 |  | -4.8231 | 0.28113 | 0.035139 | 0 | 5.2447 | 0 | -3.1439 |  | -4.8231 | 0.28113 | 0.035139 | 0 | 5.2447 | 0 | -3.1439
| Tag |  | m2 |  | Lav bebyggelse træbyggeri fladt teglsten |  | #O1242 | #I0010 | Konstruktionstræ | m3 | 536 | 0.025 | - | - | 1.206 | 536 | - | 0.00225 | 1.206 | 120 | -1.467 | 0.085511 | 0.010688 | 0 | 1.5952 | 0 | -0.95625 |  | -1.467 | 0.085511 | 0.010688 | 0 | 1.5952 | 0 | -0.95625 |  | -1.467 | 0.085511 | 0.010688 | 0 | 1.5952 | 0 | -0.95625 |  | -1.467 | 0.085511 | 0.010688 | 0 | 1.5952 | 0 | -0.95625
| Tag |  | m2 |  | Lav bebyggelse træbyggeri fladt teglsten |  | #O1242 | #I0034 | Mineraluld trykfast | m3 | 145 | 0.245 | - | - | 35.525 | 145 | - | 0.245 | 35.525 | 50 | 51.3282 | 2.0178 | 5.486 | 0 | 0.97421 | 0.53973 | 0 |  | 51.3282 | 2.0178 | 5.486 | 0 | 0.97421 | 0.53973 | 0 |  | 51.3282 | 2.0178 | 5.486 | 0 | 0.97421 | 0.53973 | 0 |  | 51.3282 | 2.0178 | 5.486 | 52.8422 | 0.97421 | 0.53973 | 0
| Tag |  | m2 |  | Lav bebyggelse træbyggeri fladt teglsten |  | #O1242 | #I0038 | Krydsfiner | m3 | 480 | 0.015 | - | - | 7.2 | 480 | - | 0.015 | 7.2 | 120 | -8.985 | 0.63348 | 0.13967 | 0 | 11.145 | 0 | -5.865 |  | -8.985 | 0.63348 | 0.13967 | 0 | 11.145 | 0 | -5.865 |  | -8.985 | 0.63348 | 0.13967 | 0 | 11.145 | 0 | -5.865 |  | -8.985 | 0.63348 | 0.13967 | 0 | 11.145 | 0 | -5.865
| Tag |  | m2 |  | Lav bebyggelse træbyggeri fladt teglsten |  | #O1242 | #I0010 | Konstruktionstræ | m3 | 536 | 0.295 | - | - | 14.8237 | 536 | - | 0.027656 | 14.8237 | 120 | -18.0319 | 1.0511 | 0.13137 | 0 | 19.6083 | 0 | -11.7539 |  | -18.0319 | 1.0511 | 0.13137 | 0 | 19.6083 | 0 | -11.7539 |  | -18.0319 | 1.0511 | 0.13137 | 0 | 19.6083 | 0 | -11.7539 |  | -18.0319 | 1.0511 | 0.13137 | 0 | 19.6083 | 0 | -11.7539
| Tag |  | m2 |  | Lav bebyggelse træbyggeri fladt teglsten |  | #O1242 | #I0033 | Mineraluld plade | m3 | 26.25 | - | - | - | 2.4937 | 26.25 | - | 0.095 | 2.4937 | 50 | 3.829 | 0.14164 | 0.40771 | 0 | 0.068517 | 0.03796 | 0 |  | 3.829 | 0.14164 | 0.40771 | 0 | 0.068517 | 0.03796 | 0 |  | 3.829 | 0.14164 | 0.40771 | 0 | 0.068517 | 0.03796 | 0 |  | 3.829 | 0.14164 | 0.40771 | 3.9355 | 0.068517 | 0.03796 | 0
| Tag |  | m2 |  | Lav bebyggelse træbyggeri fladt teglsten |  | #O1242 | #I0055 | Dampspærre | m2 | 0.08 | 0.0002 | - | - | 0.2 | 1000 | - | 1 | 0.2 | 80 | 0.70744 | 0.01136 | 0.093872 | 0 | 0.21992 | 0 | -0.087447 |  | 0.70744 | 0.01136 | 0.093872 | 0 | 0.21992 | 0 | -0.087447 |  | 0.70744 | 0.01136 | 0.093872 | 0 | 0.21992 | 0 | -0.087447 |  | 0.70744 | 0.01136 | 0.093872 | 0 | 0.21992 | 0 | -0.087447
| Tag |  | m2 | Lav bebyggelse træbyggeri fladt stål | Lav bebyggelse træbyggeri fladt stål | #O1243 | #O1243 | #I0064 | Stålplade | m2 | 5.72 | 0.018 | - | - | 5.72 | - | - | 1 | 5.72 | 40 | 16.3885 | 0.3249 | 1.6714 | 0 | 0 | 0.00068207 | -1.8106 |  | 16.3885 | 0.3249 | 1.6714 | 0 | 0 | 0.00068207 | -1.8106 |  | 16.3885 | 0.3249 | 1.6714 | 16.3892 | 0 | 0.00068207 | -1.8106 |  | 16.3885 | 0.3249 | 1.6714 | 16.3892 | 0 | 0.00068207 | -1.8106
| Tag |  | m2 |  | Lav bebyggelse træbyggeri fladt stål |  | #O1243 | #I0010 | Konstruktionstræ | m3 | 536 | 0.038 | - | - | 3.965 | 536 | - | 0.0073973 | 3.965 | 120 | -4.8231 | 0.28113 | 0.035139 | 0 | 5.2447 | 0 | -3.1439 |  | -4.8231 | 0.28113 | 0.035139 | 0 | 5.2447 | 0 | -3.1439 |  | -4.8231 | 0.28113 | 0.035139 | 0 | 5.2447 | 0 | -3.1439 |  | -4.8231 | 0.28113 | 0.035139 | 0 | 5.2447 | 0 | -3.1439
| Tag |  | m2 |  | Lav bebyggelse træbyggeri fladt stål |  | #O1243 | #I0010 | Konstruktionstræ | m3 | 536 | 0.025 | - | - | 1.206 | 536 | - | 0.00225 | 1.206 | 120 | -1.467 | 0.085511 | 0.010688 | 0 | 1.5952 | 0 | -0.95625 |  | -1.467 | 0.085511 | 0.010688 | 0 | 1.5952 | 0 | -0.95625 |  | -1.467 | 0.085511 | 0.010688 | 0 | 1.5952 | 0 | -0.95625 |  | -1.467 | 0.085511 | 0.010688 | 0 | 1.5952 | 0 | -0.95625
| Tag |  | m2 |  | Lav bebyggelse træbyggeri fladt stål |  | #O1243 | #I0034 | Mineraluld trykfast | m3 | 145 | 0.245 | - | - | 35.525 | 145 | - | 0.245 | 35.525 | 50 | 51.3282 | 2.0178 | 5.486 | 0 | 0.97421 | 0.53973 | 0 |  | 51.3282 | 2.0178 | 5.486 | 0 | 0.97421 | 0.53973 | 0 |  | 51.3282 | 2.0178 | 5.486 | 0 | 0.97421 | 0.53973 | 0 |  | 51.3282 | 2.0178 | 5.486 | 52.8422 | 0.97421 | 0.53973 | 0
| Tag |  | m2 |  | Lav bebyggelse træbyggeri fladt stål |  | #O1243 | #I0038 | Krydsfiner | m3 | 480 | 0.015 | - | - | 7.2 | 480 | - | 0.015 | 7.2 | 120 | -8.985 | 0.63348 | 0.13967 | 0 | 11.145 | 0 | -5.865 |  | -8.985 | 0.63348 | 0.13967 | 0 | 11.145 | 0 | -5.865 |  | -8.985 | 0.63348 | 0.13967 | 0 | 11.145 | 0 | -5.865 |  | -8.985 | 0.63348 | 0.13967 | 0 | 11.145 | 0 | -5.865
| Tag |  | m2 |  | Lav bebyggelse træbyggeri fladt stål |  | #O1243 | #I0010 | Konstruktionstræ | m3 | 536 | 0.295 | - | - | 14.8237 | 536 | - | 0.027656 | 14.8237 | 120 | -18.0319 | 1.0511 | 0.13137 | 0 | 19.6083 | 0 | -11.7539 |  | -18.0319 | 1.0511 | 0.13137 | 0 | 19.6083 | 0 | -11.7539 |  | -18.0319 | 1.0511 | 0.13137 | 0 | 19.6083 | 0 | -11.7539 |  | -18.0319 | 1.0511 | 0.13137 | 0 | 19.6083 | 0 | -11.7539
| Tag |  | m2 |  | Lav bebyggelse træbyggeri fladt stål |  | #O1243 | #I0033 | Mineraluld plade | m3 | 26.25 | - | - | - | 2.4937 | 26.25 | - | 0.095 | 2.4937 | 50 | 3.829 | 0.14164 | 0.40771 | 0 | 0.068517 | 0.03796 | 0 |  | 3.829 | 0.14164 | 0.40771 | 0 | 0.068517 | 0.03796 | 0 |  | 3.829 | 0.14164 | 0.40771 | 0 | 0.068517 | 0.03796 | 0 |  | 3.829 | 0.14164 | 0.40771 | 3.9355 | 0.068517 | 0.03796 | 0
| Tag |  | m2 |  | Lav bebyggelse træbyggeri fladt stål |  | #O1243 | #I0055 | Dampspærre | m2 | 0.08 | 0.0002 | - | - | 0.2 | 1000 | - | 1 | 0.2 | 80 | 0.70744 | 0.01136 | 0.093872 | 0 | 0.21992 | 0 | -0.087447 |  | 0.70744 | 0.01136 | 0.093872 | 0 | 0.21992 | 0 | -0.087447 |  | 0.70744 | 0.01136 | 0.093872 | 0 | 0.21992 | 0 | -0.087447 |  | 0.70744 | 0.01136 | 0.093872 | 0 | 0.21992 | 0 | -0.087447
| Tag |  | m2 | Lav bebyggelse træbyggeri fladt fibercement | Lav bebyggelse træbyggeri fladt fibercement | #O1244 | #O1244 | #I0020 | Fibercementplade | m2 | 13 | 0.01 | - | - | 13 | 1300 | - | 1 | 13 | 50 | 6.993 | 0.7384 | 0.79265 | 0 | 0 | 0.19507 | 0 |  | 6.993 | 0.7384 | 0.79265 | 0 | 0 | 0.19507 | 0 |  | 6.993 | 0.7384 | 0.79265 | 0 | 0 | 0.19507 | 0 |  | 6.993 | 0.7384 | 0.79265 | 7.1881 | 0 | 0.19507 | 0
| Tag |  | m2 |  | Lav bebyggelse træbyggeri fladt fibercement |  | #O1244 | #I0010 | Konstruktionstræ | m3 | 536 | 0.038 | - | - | 3.965 | 536 | - | 0.0073973 | 3.965 | 120 | -4.8231 | 0.28113 | 0.035139 | 0 | 5.2447 | 0 | -3.1439 |  | -4.8231 | 0.28113 | 0.035139 | 0 | 5.2447 | 0 | -3.1439 |  | -4.8231 | 0.28113 | 0.035139 | 0 | 5.2447 | 0 | -3.1439 |  | -4.8231 | 0.28113 | 0.035139 | 0 | 5.2447 | 0 | -3.1439
| Tag |  | m2 |  | Lav bebyggelse træbyggeri fladt fibercement |  | #O1244 | #I0010 | Konstruktionstræ | m3 | 536 | 0.025 | - | - | 1.206 | 536 | - | 0.00225 | 1.206 | 120 | -1.467 | 0.085511 | 0.010688 | 0 | 1.5952 | 0 | -0.95625 |  | -1.467 | 0.085511 | 0.010688 | 0 | 1.5952 | 0 | -0.95625 |  | -1.467 | 0.085511 | 0.010688 | 0 | 1.5952 | 0 | -0.95625 |  | -1.467 | 0.085511 | 0.010688 | 0 | 1.5952 | 0 | -0.95625
| Tag |  | m2 |  | Lav bebyggelse træbyggeri fladt fibercement |  | #O1244 | #I0034 | Mineraluld trykfast | m3 | 145 | 0.245 | - | - | 35.525 | 145 | - | 0.245 | 35.525 | 50 | 51.3282 | 2.0178 | 5.486 | 0 | 0.97421 | 0.53973 | 0 |  | 51.3282 | 2.0178 | 5.486 | 0 | 0.97421 | 0.53973 | 0 |  | 51.3282 | 2.0178 | 5.486 | 0 | 0.97421 | 0.53973 | 0 |  | 51.3282 | 2.0178 | 5.486 | 52.8422 | 0.97421 | 0.53973 | 0
| Tag |  | m2 |  | Lav bebyggelse træbyggeri fladt fibercement |  | #O1244 | #I0038 | Krydsfiner | m3 | 480 | 0.015 | - | - | 7.2 | 480 | - | 0.015 | 7.2 | 120 | -8.985 | 0.63348 | 0.13967 | 0 | 11.145 | 0 | -5.865 |  | -8.985 | 0.63348 | 0.13967 | 0 | 11.145 | 0 | -5.865 |  | -8.985 | 0.63348 | 0.13967 | 0 | 11.145 | 0 | -5.865 |  | -8.985 | 0.63348 | 0.13967 | 0 | 11.145 | 0 | -5.865
| Tag |  | m2 |  | Lav bebyggelse træbyggeri fladt fibercement |  | #O1244 | #I0010 | Konstruktionstræ | m3 | 536 | 0.295 | - | - | 14.8237 | 536 | - | 0.027656 | 14.8237 | 120 | -18.0319 | 1.0511 | 0.13137 | 0 | 19.6083 | 0 | -11.7539 |  | -18.0319 | 1.0511 | 0.13137 | 0 | 19.6083 | 0 | -11.7539 |  | -18.0319 | 1.0511 | 0.13137 | 0 | 19.6083 | 0 | -11.7539 |  | -18.0319 | 1.0511 | 0.13137 | 0 | 19.6083 | 0 | -11.7539
| Tag |  | m2 |  | Lav bebyggelse træbyggeri fladt fibercement |  | #O1244 | #I0033 | Mineraluld plade | m3 | 26.25 | - | - | - | 2.4937 | 26.25 | - | 0.095 | 2.4937 | 50 | 3.829 | 0.14164 | 0.40771 | 0 | 0.068517 | 0.03796 | 0 |  | 3.829 | 0.14164 | 0.40771 | 0 | 0.068517 | 0.03796 | 0 |  | 3.829 | 0.14164 | 0.40771 | 0 | 0.068517 | 0.03796 | 0 |  | 3.829 | 0.14164 | 0.40771 | 3.9355 | 0.068517 | 0.03796 | 0
| Tag |  | m2 |  | Lav bebyggelse træbyggeri fladt fibercement |  | #O1244 | #I0055 | Dampspærre | m2 | 0.08 | 0.0002 | - | - | 0.2 | 1000 | - | 1 | 0.2 | 80 | 0.70744 | 0.01136 | 0.093872 | 0 | 0.21992 | 0 | -0.087447 |  | 0.70744 | 0.01136 | 0.093872 | 0 | 0.21992 | 0 | -0.087447 |  | 0.70744 | 0.01136 | 0.093872 | 0 | 0.21992 | 0 | -0.087447 |  | 0.70744 | 0.01136 | 0.093872 | 0 | 0.21992 | 0 | -0.087447
| Tag |  | m2 | Lav bebyggelse træbyggeri fladt skifer | Lav bebyggelse træbyggeri fladt skifer | #O1245 | #O1245 | #I0065 | Skiferplade | m2 | 30 | 0.011 | - | - | 30 | 2727.2727 | - | 1 | 30 | 80 | 15.0386 | 1.704 | 1.6944 | 0 | 0.20177 | 0 | -0.061619 |  | 15.0386 | 1.704 | 1.6944 | 0 | 0.20177 | 0 | -0.061619 |  | 15.0386 | 1.704 | 1.6944 | 0 | 0.20177 | 0 | -0.061619 |  | 15.0386 | 1.704 | 1.6944 | 0 | 0.20177 | 0 | -0.061619
| Tag |  | m2 |  | Lav bebyggelse træbyggeri fladt skifer |  | #O1245 | #I0010 | Konstruktionstræ | m3 | 536 | 0.038 | - | - | 3.965 | 536 | - | 0.0073973 | 3.965 | 120 | -4.8231 | 0.28113 | 0.035139 | 0 | 5.2447 | 0 | -3.1439 |  | -4.8231 | 0.28113 | 0.035139 | 0 | 5.2447 | 0 | -3.1439 |  | -4.8231 | 0.28113 | 0.035139 | 0 | 5.2447 | 0 | -3.1439 |  | -4.8231 | 0.28113 | 0.035139 | 0 | 5.2447 | 0 | -3.1439
| Tag |  | m2 |  | Lav bebyggelse træbyggeri fladt skifer |  | #O1245 | #I0010 | Konstruktionstræ | m3 | 536 | 0.025 | - | - | 1.206 | 536 | - | 0.00225 | 1.206 | 120 | -1.467 | 0.085511 | 0.010688 | 0 | 1.5952 | 0 | -0.95625 |  | -1.467 | 0.085511 | 0.010688 | 0 | 1.5952 | 0 | -0.95625 |  | -1.467 | 0.085511 | 0.010688 | 0 | 1.5952 | 0 | -0.95625 |  | -1.467 | 0.085511 | 0.010688 | 0 | 1.5952 | 0 | -0.95625
| Tag |  | m2 |  | Lav bebyggelse træbyggeri fladt skifer |  | #O1245 | #I0034 | Mineraluld trykfast | m3 | 145 | 0.245 | - | - | 35.525 | 145 | - | 0.245 | 35.525 | 50 | 51.3282 | 2.0178 | 5.486 | 0 | 0.97421 | 0.53973 | 0 |  | 51.3282 | 2.0178 | 5.486 | 0 | 0.97421 | 0.53973 | 0 |  | 51.3282 | 2.0178 | 5.486 | 0 | 0.97421 | 0.53973 | 0 |  | 51.3282 | 2.0178 | 5.486 | 52.8422 | 0.97421 | 0.53973 | 0
| Tag |  | m2 |  | Lav bebyggelse træbyggeri fladt skifer |  | #O1245 | #I0038 | Krydsfiner | m3 | 480 | 0.015 | - | - | 7.2 | 480 | - | 0.015 | 7.2 | 120 | -8.985 | 0.63348 | 0.13967 | 0 | 11.145 | 0 | -5.865 |  | -8.985 | 0.63348 | 0.13967 | 0 | 11.145 | 0 | -5.865 |  | -8.985 | 0.63348 | 0.13967 | 0 | 11.145 | 0 | -5.865 |  | -8.985 | 0.63348 | 0.13967 | 0 | 11.145 | 0 | -5.865
| Tag |  | m2 |  | Lav bebyggelse træbyggeri fladt skifer |  | #O1245 | #I0010 | Konstruktionstræ | m3 | 536 | 0.295 | - | - | 14.8237 | 536 | - | 0.027656 | 14.8237 | 120 | -18.0319 | 1.0511 | 0.13137 | 0 | 19.6083 | 0 | -11.7539 |  | -18.0319 | 1.0511 | 0.13137 | 0 | 19.6083 | 0 | -11.7539 |  | -18.0319 | 1.0511 | 0.13137 | 0 | 19.6083 | 0 | -11.7539 |  | -18.0319 | 1.0511 | 0.13137 | 0 | 19.6083 | 0 | -11.7539
| Tag |  | m2 |  | Lav bebyggelse træbyggeri fladt skifer |  | #O1245 | #I0033 | Mineraluld plade | m3 | 26.25 | - | - | - | 2.4937 | 26.25 | - | 0.095 | 2.4937 | 50 | 3.829 | 0.14164 | 0.40771 | 0 | 0.068517 | 0.03796 | 0 |  | 3.829 | 0.14164 | 0.40771 | 0 | 0.068517 | 0.03796 | 0 |  | 3.829 | 0.14164 | 0.40771 | 0 | 0.068517 | 0.03796 | 0 |  | 3.829 | 0.14164 | 0.40771 | 3.9355 | 0.068517 | 0.03796 | 0
| Tag |  | m2 |  | Lav bebyggelse træbyggeri fladt skifer |  | #O1245 | #I0055 | Dampspærre | m2 | 0.08 | 0.0002 | - | - | 0.2 | 1000 | - | 1 | 0.2 | 80 | 0.70744 | 0.01136 | 0.093872 | 0 | 0.21992 | 0 | -0.087447 |  | 0.70744 | 0.01136 | 0.093872 | 0 | 0.21992 | 0 | -0.087447 |  | 0.70744 | 0.01136 | 0.093872 | 0 | 0.21992 | 0 | -0.087447 |  | 0.70744 | 0.01136 | 0.093872 | 0 | 0.21992 | 0 | -0.087447
| Tag |  | m2 | Lav bebyggelse træbyggeri fladt zink | Lav bebyggelse træbyggeri fladt zink | #O1246 | #O1246 | #I0066 | Zinkplade | kg | 1 | 0.0008 | - | - | 5.76 | 7200 | - | 5.76 | 5.76 | 50 | 12.0384 | 0.32717 | 1.2369 | 0 | 0 | 0.0039287 | -10.4292 |  | 12.0384 | 0.32717 | 1.2369 | 0 | 0 | 0.0039287 | -10.4292 |  | 12.0384 | 0.32717 | 1.2369 | 0 | 0 | 0.0039287 | -10.4292 |  | 12.0384 | 0.32717 | 1.2369 | 12.0423 | 0 | 0.0039287 | -10.4292
| Tag |  | m2 |  | Lav bebyggelse træbyggeri fladt zink |  | #O1246 | #I0010 | Konstruktionstræ | m3 | 536 | 0.038 | - | - | 3.965 | 536 | - | 0.0073973 | 3.965 | 120 | -4.8231 | 0.28113 | 0.035139 | 0 | 5.2447 | 0 | -3.1439 |  | -4.8231 | 0.28113 | 0.035139 | 0 | 5.2447 | 0 | -3.1439 |  | -4.8231 | 0.28113 | 0.035139 | 0 | 5.2447 | 0 | -3.1439 |  | -4.8231 | 0.28113 | 0.035139 | 0 | 5.2447 | 0 | -3.1439
| Tag |  | m2 |  | Lav bebyggelse træbyggeri fladt zink |  | #O1246 | #I0010 | Konstruktionstræ | m3 | 536 | 0.025 | - | - | 13.4 | 536 | - | 0.025 | 13.4 | 120 | -16.3 | 0.95012 | 0.11876 | 0 | 17.725 | 0 | -10.625 |  | -16.3 | 0.95012 | 0.11876 | 0 | 17.725 | 0 | -10.625 |  | -16.3 | 0.95012 | 0.11876 | 0 | 17.725 | 0 | -10.625 |  | -16.3 | 0.95012 | 0.11876 | 0 | 17.725 | 0 | -10.625
| Tag |  | m2 |  | Lav bebyggelse træbyggeri fladt zink |  | #O1246 | #I0034 | Mineraluld trykfast | m3 | 145 | 0.245 | - | - | 35.525 | 145 | - | 0.245 | 35.525 | 50 | 51.3282 | 2.0178 | 5.486 | 0 | 0.97421 | 0.53973 | 0 |  | 51.3282 | 2.0178 | 5.486 | 0 | 0.97421 | 0.53973 | 0 |  | 51.3282 | 2.0178 | 5.486 | 0 | 0.97421 | 0.53973 | 0 |  | 51.3282 | 2.0178 | 5.486 | 52.8422 | 0.97421 | 0.53973 | 0
| Tag |  | m2 |  | Lav bebyggelse træbyggeri fladt zink |  | #O1246 | #I0038 | Krydsfiner | m3 | 480 | 0.015 | - | - | 7.2 | 480 | - | 0.015 | 7.2 | 120 | -8.985 | 0.63348 | 0.13967 | 0 | 11.145 | 0 | -5.865 |  | -8.985 | 0.63348 | 0.13967 | 0 | 11.145 | 0 | -5.865 |  | -8.985 | 0.63348 | 0.13967 | 0 | 11.145 | 0 | -5.865 |  | -8.985 | 0.63348 | 0.13967 | 0 | 11.145 | 0 | -5.865
| Tag |  | m2 |  | Lav bebyggelse træbyggeri fladt zink |  | #O1246 | #I0010 | Konstruktionstræ | m3 | 536 | 0.295 | - | - | 14.8237 | 536 | - | 0.027656 | 14.8237 | 120 | -18.0319 | 1.0511 | 0.13137 | 0 | 19.6083 | 0 | -11.7539 |  | -18.0319 | 1.0511 | 0.13137 | 0 | 19.6083 | 0 | -11.7539 |  | -18.0319 | 1.0511 | 0.13137 | 0 | 19.6083 | 0 | -11.7539 |  | -18.0319 | 1.0511 | 0.13137 | 0 | 19.6083 | 0 | -11.7539
| Tag |  | m2 |  | Lav bebyggelse træbyggeri fladt zink |  | #O1246 | #I0033 | Mineraluld plade | m3 | 26.25 | - | - | - | 2.4937 | 26.25 | - | 0.095 | 2.4937 | 50 | 3.829 | 0.14164 | 0.40771 | 0 | 0.068517 | 0.03796 | 0 |  | 3.829 | 0.14164 | 0.40771 | 0 | 0.068517 | 0.03796 | 0 |  | 3.829 | 0.14164 | 0.40771 | 0 | 0.068517 | 0.03796 | 0 |  | 3.829 | 0.14164 | 0.40771 | 3.9355 | 0.068517 | 0.03796 | 0
| Tag |  | m2 |  | Lav bebyggelse træbyggeri fladt zink |  | #O1246 | #I0055 | Dampspærre | m2 | 0.08 | 0.0002 | - | - | 0.2 | 1000 | - | 1 | 0.2 | 80 | 0.70744 | 0.01136 | 0.093872 | 0 | 0.21992 | 0 | -0.087447 |  | 0.70744 | 0.01136 | 0.093872 | 0 | 0.21992 | 0 | -0.087447 |  | 0.70744 | 0.01136 | 0.093872 | 0 | 0.21992 | 0 | -0.087447 |  | 0.70744 | 0.01136 | 0.093872 | 0 | 0.21992 | 0 | -0.087447
| Tag |  | m2 | Lav bebyggelse træbyggeri skråt tagpap | Lav bebyggelse træbyggeri skråt tagpap | #O1251 | #O1251 | #I0006 | Tagpap toplag | m2 | 5.21 | 0.004 | - | - | 5.21 | 1302.5 | - | 1 | 5.21 | 20 | 5.3554 | 0.29593 | 0.60646 | 0 | 0 | 0.4133 | 0 |  | 5.3554 | 0.29593 | 0.60646 | 0 | 0 | 0.4133 | 0 |  | 5.3554 | 0.29593 | 0.60646 | 11.5374 | 0 | 0.4133 | 0 |  | 5.3554 | 0.29593 | 0.60646 | 17.3061 | 0 | 0.4133 | 0
| Tag |  | m2 |  | Lav bebyggelse træbyggeri skråt tagpap |  | #O1251 | #I0005 | Tagpap undermembran | m2 | 5 | 0.004 | - | - | 5 | 1250 | - | 1 | 5 | 20 | 2.4749 | 0.284 | 0.31555 | 0 | 0 | 0.39664 | 0 |  | 2.4749 | 0.284 | 0.31555 | 0 | 0 | 0.39664 | 0 |  | 2.4749 | 0.284 | 0.31555 | 5.7431 | 0 | 0.39664 | 0 |  | 2.4749 | 0.284 | 0.31555 | 8.6146 | 0 | 0.39664 | 0
| Tag |  | m2 |  | Lav bebyggelse træbyggeri skråt tagpap |  | #O1251 | #I0033 | Mineraluld plade | m3 | 26.25 | 0.045 | - | - | 1.0041 | 26.25 | - | 0.03825 | 1.0041 | 50 | 1.5417 | 0.057031 | 0.16416 | 0 | 0.027587 | 0.015284 | 0 |  | 1.5417 | 0.057031 | 0.16416 | 0 | 0.027587 | 0.015284 | 0 |  | 1.5417 | 0.057031 | 0.16416 | 0 | 0.027587 | 0.015284 | 0 |  | 1.5417 | 0.057031 | 0.16416 | 1.5846 | 0.027587 | 0.015284 | 0
| Tag |  | m2 |  | Lav bebyggelse træbyggeri skråt tagpap |  | #O1251 | #I0010 | Konstruktionstræ | m3 | 536 | - | - | - | 3.618 | 536 | - | 0.00675 | 3.618 | 120 | -4.401 | 0.25653 | 0.032064 | 0 | 4.7858 | 0 | -2.8687 |  | -4.401 | 0.25653 | 0.032064 | 0 | 4.7858 | 0 | -2.8687 |  | -4.401 | 0.25653 | 0.032064 | 0 | 4.7858 | 0 | -2.8687 |  | -4.401 | 0.25653 | 0.032064 | 0 | 4.7858 | 0 | -2.8687
| Tag |  | m2 |  | Lav bebyggelse træbyggeri skråt tagpap |  | #O1251 | #I0055 | Dampspærre | m2 | 0.08 | 0.0002 | - | - | 0.2 | 1000 | - | 1 | 0.2 | 80 | 0.70744 | 0.01136 | 0.093872 | 0 | 0.21992 | 0 | -0.087447 |  | 0.70744 | 0.01136 | 0.093872 | 0 | 0.21992 | 0 | -0.087447 |  | 0.70744 | 0.01136 | 0.093872 | 0 | 0.21992 | 0 | -0.087447 |  | 0.70744 | 0.01136 | 0.093872 | 0 | 0.21992 | 0 | -0.087447
| Tag |  | m2 |  | Lav bebyggelse træbyggeri skråt tagpap |  | #O1251 | #I0036 | Mineraluld skråtag | m3 | 30 | 0.39 | - | - | 9.945 | 30 | - | 0.3315 | 9.945 | 50 | 15.4202 | 0.56488 | 1.6396 | 0 | 0.25963 | 0.15101 | 0 |  | 15.4202 | 0.56488 | 1.6396 | 0 | 0.25963 | 0.15101 | 0 |  | 15.4202 | 0.56488 | 1.6396 | 0 | 0.25963 | 0.15101 | 0 |  | 15.4202 | 0.56488 | 1.6396 | 15.8308 | 0.25963 | 0.15101 | 0
| Tag |  | m2 |  | Lav bebyggelse træbyggeri skråt tagpap |  | #O1251 | #I0010 | Konstruktionstræ | m3 | 536 | - | - | - | 31.356 | 536 | - | 0.0585 | 31.356 | 120 | -38.142 | 2.2233 | 0.27789 | 0 | 41.4765 | 0 | -24.8625 |  | -38.142 | 2.2233 | 0.27789 | 0 | 41.4765 | 0 | -24.8625 |  | -38.142 | 2.2233 | 0.27789 | 0 | 41.4765 | 0 | -24.8625 |  | -38.142 | 2.2233 | 0.27789 | 0 | 41.4765 | 0 | -24.8625
| Tag |  | m2 |  | Lav bebyggelse træbyggeri skråt tagpap |  | #O1251 | #I0073 | Spånplade | m3 | 700 | 0.022 | - | - | 15.4 | 700 | - | 0.022 | 15.4 | 40 | -19.2191 | 1.3549 | 0.50211 | 0 | 27.9063 | 0 | -0.064554 |  | -19.2191 | 1.3549 | 0.50211 | 0 | 27.9063 | 0 | -0.064554 |  | -19.2191 | 1.3549 | 0.50211 | 8.6873 | 27.9063 | 0 | -0.064554 |  | -19.2191 | 1.3549 | 0.50211 | 8.6873 | 27.9063 | 0 | -0.064554
| Tag |  | m2 | Lav bebyggelse træbyggeri skråt teglsten | Lav bebyggelse træbyggeri skråt teglsten | #O1252 | #O1252 | #I0008 | Tagsten tegl | m2 | 45 | 0.025 | - | - | 45 | 1800 | - | 1 | 45 | 50 | 15.8784 | 2.556 | 1.8737 | 0 | 0.30266 | 0 | -0.092429 |  | 15.8784 | 2.556 | 1.8737 | 0 | 0.30266 | 0 | -0.092429 |  | 15.8784 | 2.556 | 1.8737 | 0 | 0.30266 | 0 | -0.092429 |  | 15.8784 | 2.556 | 1.8737 | 16.1811 | 0.30266 | 0 | -0.092429
| Tag |  | m2 |  | Lav bebyggelse træbyggeri skråt teglsten |  | #O1252 | #I0010 | Konstruktionstræ | m3 | 536 | 0.038 | - | - | 3.965 | 536 | - | 0.0073973 | 3.965 | 120 | -4.8231 | 0.28113 | 0.035139 | 0 | 5.2447 | 0 | -3.1439 |  | -4.8231 | 0.28113 | 0.035139 | 0 | 5.2447 | 0 | -3.1439 |  | -4.8231 | 0.28113 | 0.035139 | 0 | 5.2447 | 0 | -3.1439 |  | -4.8231 | 0.28113 | 0.035139 | 0 | 5.2447 | 0 | -3.1439
| Tag |  | m2 |  | Lav bebyggelse træbyggeri skråt teglsten |  | #O1252 | #I0010 | Konstruktionstræ | m3 | 536 | 0.025 | - | - | 1.206 | 536 | - | 0.00225 | 1.206 | 120 | -1.467 | 0.085511 | 0.010688 | 0 | 1.5952 | 0 | -0.95625 |  | -1.467 | 0.085511 | 0.010688 | 0 | 1.5952 | 0 | -0.95625 |  | -1.467 | 0.085511 | 0.010688 | 0 | 1.5952 | 0 | -0.95625 |  | -1.467 | 0.085511 | 0.010688 | 0 | 1.5952 | 0 | -0.95625
| Tag |  | m2 |  | Lav bebyggelse træbyggeri skråt teglsten |  | #O1252 | #I0033 | Mineraluld plade | m3 | 26.25 | 0.045 | - | - | 1.0041 | 26.25 | - | 0.03825 | 1.0041 | 50 | 1.5417 | 0.057031 | 0.16416 | 0 | 0.027587 | 0.015284 | 0 |  | 1.5417 | 0.057031 | 0.16416 | 0 | 0.027587 | 0.015284 | 0 |  | 1.5417 | 0.057031 | 0.16416 | 0 | 0.027587 | 0.015284 | 0 |  | 1.5417 | 0.057031 | 0.16416 | 1.5846 | 0.027587 | 0.015284 | 0
| Tag |  | m2 |  | Lav bebyggelse træbyggeri skråt teglsten |  | #O1252 | #I0010 | Konstruktionstræ | m3 | 536 | - | - | - | 3.618 | 536 | - | 0.00675 | 3.618 | 120 | -4.401 | 0.25653 | 0.032064 | 0 | 4.7858 | 0 | -2.8687 |  | -4.401 | 0.25653 | 0.032064 | 0 | 4.7858 | 0 | -2.8687 |  | -4.401 | 0.25653 | 0.032064 | 0 | 4.7858 | 0 | -2.8687 |  | -4.401 | 0.25653 | 0.032064 | 0 | 4.7858 | 0 | -2.8687
| Tag |  | m2 |  | Lav bebyggelse træbyggeri skråt teglsten |  | #O1252 | #I0055 | Dampspærre | m2 | 0.08 | 0.0002 | - | - | 0.2 | 1000 | - | 1 | 0.2 | 80 | 0.70744 | 0.01136 | 0.093872 | 0 | 0.21992 | 0 | -0.087447 |  | 0.70744 | 0.01136 | 0.093872 | 0 | 0.21992 | 0 | -0.087447 |  | 0.70744 | 0.01136 | 0.093872 | 0 | 0.21992 | 0 | -0.087447 |  | 0.70744 | 0.01136 | 0.093872 | 0 | 0.21992 | 0 | -0.087447
| Tag |  | m2 |  | Lav bebyggelse træbyggeri skråt teglsten |  | #O1252 | #I0036 | Mineraluld skråtag | m3 | 30 | 0.39 | - | - | 9.945 | 30 | - | 0.3315 | 9.945 | 50 | 15.4202 | 0.56488 | 1.6396 | 0 | 0.25963 | 0.15101 | 0 |  | 15.4202 | 0.56488 | 1.6396 | 0 | 0.25963 | 0.15101 | 0 |  | 15.4202 | 0.56488 | 1.6396 | 0 | 0.25963 | 0.15101 | 0 |  | 15.4202 | 0.56488 | 1.6396 | 15.8308 | 0.25963 | 0.15101 | 0
| Tag |  | m2 |  | Lav bebyggelse træbyggeri skråt teglsten |  | #O1252 | #I0010 | Konstruktionstræ | m3 | 536 | - | - | - | 31.356 | 536 | - | 0.0585 | 31.356 | 120 | -38.142 | 2.2233 | 0.27789 | 0 | 41.4765 | 0 | -24.8625 |  | -38.142 | 2.2233 | 0.27789 | 0 | 41.4765 | 0 | -24.8625 |  | -38.142 | 2.2233 | 0.27789 | 0 | 41.4765 | 0 | -24.8625 |  | -38.142 | 2.2233 | 0.27789 | 0 | 41.4765 | 0 | -24.8625
| Tag |  | m2 |  | Lav bebyggelse træbyggeri skråt teglsten |  | #O1252 | #I0073 | Spånplade | m3 | 700 | 0.022 | - | - | 15.4 | 700 | - | 0.022 | 15.4 | 40 | -19.2191 | 1.3549 | 0.50211 | 0 | 27.9063 | 0 | -0.064554 |  | -19.2191 | 1.3549 | 0.50211 | 0 | 27.9063 | 0 | -0.064554 |  | -19.2191 | 1.3549 | 0.50211 | 8.6873 | 27.9063 | 0 | -0.064554 |  | -19.2191 | 1.3549 | 0.50211 | 8.6873 | 27.9063 | 0 | -0.064554
| Tag |  | m2 | Lav bebyggelse træbyggeri skråt stål | Lav bebyggelse træbyggeri skråt stål | #O1253 | #O1253 | #I0064 | Stålplade | m2 | 5.72 | 0.018 | - | - | 5.72 | - | - | 1 | 5.72 | 40 | 16.3885 | 0.3249 | 1.6714 | 0 | 0 | 0.00068207 | -1.8106 |  | 16.3885 | 0.3249 | 1.6714 | 0 | 0 | 0.00068207 | -1.8106 |  | 16.3885 | 0.3249 | 1.6714 | 16.3892 | 0 | 0.00068207 | -1.8106 |  | 16.3885 | 0.3249 | 1.6714 | 16.3892 | 0 | 0.00068207 | -1.8106
| Tag |  | m2 |  | Lav bebyggelse træbyggeri skråt stål |  | #O1253 | #I0010 | Konstruktionstræ | m3 | 536 | 0.038 | - | - | 3.965 | 536 | - | 0.0073973 | 3.965 | 120 | -4.8231 | 0.28113 | 0.035139 | 0 | 5.2447 | 0 | -3.1439 |  | -4.8231 | 0.28113 | 0.035139 | 0 | 5.2447 | 0 | -3.1439 |  | -4.8231 | 0.28113 | 0.035139 | 0 | 5.2447 | 0 | -3.1439 |  | -4.8231 | 0.28113 | 0.035139 | 0 | 5.2447 | 0 | -3.1439
| Tag |  | m2 |  | Lav bebyggelse træbyggeri skråt stål |  | #O1253 | #I0010 | Konstruktionstræ | m3 | 536 | 0.025 | - | - | 1.206 | 536 | - | 0.00225 | 1.206 | 120 | -1.467 | 0.085511 | 0.010688 | 0 | 1.5952 | 0 | -0.95625 |  | -1.467 | 0.085511 | 0.010688 | 0 | 1.5952 | 0 | -0.95625 |  | -1.467 | 0.085511 | 0.010688 | 0 | 1.5952 | 0 | -0.95625 |  | -1.467 | 0.085511 | 0.010688 | 0 | 1.5952 | 0 | -0.95625
| Tag |  | m2 |  | Lav bebyggelse træbyggeri skråt stål |  | #O1253 | #I0033 | Mineraluld plade | m3 | 26.25 | 0.045 | - | - | 1.0041 | 26.25 | - | 0.03825 | 1.0041 | 50 | 1.5417 | 0.057031 | 0.16416 | 0 | 0.027587 | 0.015284 | 0 |  | 1.5417 | 0.057031 | 0.16416 | 0 | 0.027587 | 0.015284 | 0 |  | 1.5417 | 0.057031 | 0.16416 | 0 | 0.027587 | 0.015284 | 0 |  | 1.5417 | 0.057031 | 0.16416 | 1.5846 | 0.027587 | 0.015284 | 0
| Tag |  | m2 |  | Lav bebyggelse træbyggeri skråt stål |  | #O1253 | #I0010 | Konstruktionstræ | m3 | 536 | - | - | - | 3.618 | 536 | - | 0.00675 | 3.618 | 120 | -4.401 | 0.25653 | 0.032064 | 0 | 4.7858 | 0 | -2.8687 |  | -4.401 | 0.25653 | 0.032064 | 0 | 4.7858 | 0 | -2.8687 |  | -4.401 | 0.25653 | 0.032064 | 0 | 4.7858 | 0 | -2.8687 |  | -4.401 | 0.25653 | 0.032064 | 0 | 4.7858 | 0 | -2.8687
| Tag |  | m2 |  | Lav bebyggelse træbyggeri skråt stål |  | #O1253 | #I0055 | Dampspærre | m2 | 0.08 | 0.0002 | - | - | 0.2 | 1000 | - | 1 | 0.2 | 80 | 0.70744 | 0.01136 | 0.093872 | 0 | 0.21992 | 0 | -0.087447 |  | 0.70744 | 0.01136 | 0.093872 | 0 | 0.21992 | 0 | -0.087447 |  | 0.70744 | 0.01136 | 0.093872 | 0 | 0.21992 | 0 | -0.087447 |  | 0.70744 | 0.01136 | 0.093872 | 0 | 0.21992 | 0 | -0.087447
| Tag |  | m2 |  | Lav bebyggelse træbyggeri skråt stål |  | #O1253 | #I0036 | Mineraluld skråtag | m3 | 30 | 0.39 | - | - | 9.945 | 30 | - | 0.3315 | 9.945 | 50 | 15.4202 | 0.56488 | 1.6396 | 0 | 0.25963 | 0.15101 | 0 |  | 15.4202 | 0.56488 | 1.6396 | 0 | 0.25963 | 0.15101 | 0 |  | 15.4202 | 0.56488 | 1.6396 | 0 | 0.25963 | 0.15101 | 0 |  | 15.4202 | 0.56488 | 1.6396 | 15.8308 | 0.25963 | 0.15101 | 0
| Tag |  | m2 |  | Lav bebyggelse træbyggeri skråt stål |  | #O1253 | #I0010 | Konstruktionstræ | m3 | 536 | - | - | - | 31.356 | 536 | - | 0.0585 | 31.356 | 120 | -38.142 | 2.2233 | 0.27789 | 0 | 41.4765 | 0 | -24.8625 |  | -38.142 | 2.2233 | 0.27789 | 0 | 41.4765 | 0 | -24.8625 |  | -38.142 | 2.2233 | 0.27789 | 0 | 41.4765 | 0 | -24.8625 |  | -38.142 | 2.2233 | 0.27789 | 0 | 41.4765 | 0 | -24.8625
| Tag |  | m2 |  | Lav bebyggelse træbyggeri skråt stål |  | #O1253 | #I0073 | Spånplade | m3 | 700 | 0.022 | - | - | 15.4 | 700 | - | 0.022 | 15.4 | 40 | -19.2191 | 1.3549 | 0.50211 | 0 | 27.9063 | 0 | -0.064554 |  | -19.2191 | 1.3549 | 0.50211 | 0 | 27.9063 | 0 | -0.064554 |  | -19.2191 | 1.3549 | 0.50211 | 8.6873 | 27.9063 | 0 | -0.064554 |  | -19.2191 | 1.3549 | 0.50211 | 8.6873 | 27.9063 | 0 | -0.064554
| Tag |  | m2 | Lav bebyggelse træbyggeri skråt fibercement | Lav bebyggelse træbyggeri skråt fibercement | #O1254 | #O1254 | #I0020 | Fibercementplade | m2 | 13 | 0.01 | - | - | 13 | 1300 | - | 1 | 13 | 50 | 6.993 | 0.7384 | 0.79265 | 0 | 0 | 0.19507 | 0 |  | 6.993 | 0.7384 | 0.79265 | 0 | 0 | 0.19507 | 0 |  | 6.993 | 0.7384 | 0.79265 | 0 | 0 | 0.19507 | 0 |  | 6.993 | 0.7384 | 0.79265 | 7.1881 | 0 | 0.19507 | 0
| Tag |  | m2 |  | Lav bebyggelse træbyggeri skråt fibercement |  | #O1254 | #I0010 | Konstruktionstræ | m3 | 536 | 0.038 | - | - | 3.965 | 536 | - | 0.0073973 | 3.965 | 120 | -4.8231 | 0.28113 | 0.035139 | 0 | 5.2447 | 0 | -3.1439 |  | -4.8231 | 0.28113 | 0.035139 | 0 | 5.2447 | 0 | -3.1439 |  | -4.8231 | 0.28113 | 0.035139 | 0 | 5.2447 | 0 | -3.1439 |  | -4.8231 | 0.28113 | 0.035139 | 0 | 5.2447 | 0 | -3.1439
| Tag |  | m2 |  | Lav bebyggelse træbyggeri skråt fibercement |  | #O1254 | #I0010 | Konstruktionstræ | m3 | 536 | 0.025 | - | - | 1.206 | 536 | - | 0.00225 | 1.206 | 120 | -1.467 | 0.085511 | 0.010688 | 0 | 1.5952 | 0 | -0.95625 |  | -1.467 | 0.085511 | 0.010688 | 0 | 1.5952 | 0 | -0.95625 |  | -1.467 | 0.085511 | 0.010688 | 0 | 1.5952 | 0 | -0.95625 |  | -1.467 | 0.085511 | 0.010688 | 0 | 1.5952 | 0 | -0.95625
| Tag |  | m2 |  | Lav bebyggelse træbyggeri skråt fibercement |  | #O1254 | #I0033 | Mineraluld plade | m3 | 26.25 | 0.045 | - | - | 1.0041 | 26.25 | - | 0.03825 | 1.0041 | 50 | 1.5417 | 0.057031 | 0.16416 | 0 | 0.027587 | 0.015284 | 0 |  | 1.5417 | 0.057031 | 0.16416 | 0 | 0.027587 | 0.015284 | 0 |  | 1.5417 | 0.057031 | 0.16416 | 0 | 0.027587 | 0.015284 | 0 |  | 1.5417 | 0.057031 | 0.16416 | 1.5846 | 0.027587 | 0.015284 | 0
| Tag |  | m2 |  | Lav bebyggelse træbyggeri skråt fibercement |  | #O1254 | #I0010 | Konstruktionstræ | m3 | 536 | - | - | - | 3.618 | 536 | - | 0.00675 | 3.618 | 120 | -4.401 | 0.25653 | 0.032064 | 0 | 4.7858 | 0 | -2.8687 |  | -4.401 | 0.25653 | 0.032064 | 0 | 4.7858 | 0 | -2.8687 |  | -4.401 | 0.25653 | 0.032064 | 0 | 4.7858 | 0 | -2.8687 |  | -4.401 | 0.25653 | 0.032064 | 0 | 4.7858 | 0 | -2.8687
| Tag |  | m2 |  | Lav bebyggelse træbyggeri skråt fibercement |  | #O1254 | #I0055 | Dampspærre | m2 | 0.08 | 0.0002 | - | - | 0.2 | 1000 | - | 1 | 0.2 | 80 | 0.70744 | 0.01136 | 0.093872 | 0 | 0.21992 | 0 | -0.087447 |  | 0.70744 | 0.01136 | 0.093872 | 0 | 0.21992 | 0 | -0.087447 |  | 0.70744 | 0.01136 | 0.093872 | 0 | 0.21992 | 0 | -0.087447 |  | 0.70744 | 0.01136 | 0.093872 | 0 | 0.21992 | 0 | -0.087447
| Tag |  | m2 |  | Lav bebyggelse træbyggeri skråt fibercement |  | #O1254 | #I0036 | Mineraluld skråtag | m3 | 30 | 0.39 | - | - | 9.945 | 30 | - | 0.3315 | 9.945 | 50 | 15.4202 | 0.56488 | 1.6396 | 0 | 0.25963 | 0.15101 | 0 |  | 15.4202 | 0.56488 | 1.6396 | 0 | 0.25963 | 0.15101 | 0 |  | 15.4202 | 0.56488 | 1.6396 | 0 | 0.25963 | 0.15101 | 0 |  | 15.4202 | 0.56488 | 1.6396 | 15.8308 | 0.25963 | 0.15101 | 0
| Tag |  | m2 |  | Lav bebyggelse træbyggeri skråt fibercement |  | #O1254 | #I0010 | Konstruktionstræ | m3 | 536 | - | - | - | 31.356 | 536 | - | 0.0585 | 31.356 | 120 | -38.142 | 2.2233 | 0.27789 | 0 | 41.4765 | 0 | -24.8625 |  | -38.142 | 2.2233 | 0.27789 | 0 | 41.4765 | 0 | -24.8625 |  | -38.142 | 2.2233 | 0.27789 | 0 | 41.4765 | 0 | -24.8625 |  | -38.142 | 2.2233 | 0.27789 | 0 | 41.4765 | 0 | -24.8625
| Tag |  | m2 |  | Lav bebyggelse træbyggeri skråt fibercement |  | #O1254 | #I0073 | Spånplade | m3 | 700 | 0.022 | - | - | 15.4 | 700 | - | 0.022 | 15.4 | 40 | -19.2191 | 1.3549 | 0.50211 | 0 | 27.9063 | 0 | -0.064554 |  | -19.2191 | 1.3549 | 0.50211 | 0 | 27.9063 | 0 | -0.064554 |  | -19.2191 | 1.3549 | 0.50211 | 8.6873 | 27.9063 | 0 | -0.064554 |  | -19.2191 | 1.3549 | 0.50211 | 8.6873 | 27.9063 | 0 | -0.064554
| Tag |  | m2 | Lav bebyggelse træbyggeri skråt skifer | Lav bebyggelse træbyggeri skråt skifer | #O1255 | #O1255 | #I0065 | Skiferplade | m2 | 30 | 0.011 | - | - | 30 | 2727.2727 | - | 1 | 30 | 80 | 15.0386 | 1.704 | 1.6944 | 0 | 0.20177 | 0 | -0.061619 |  | 15.0386 | 1.704 | 1.6944 | 0 | 0.20177 | 0 | -0.061619 |  | 15.0386 | 1.704 | 1.6944 | 0 | 0.20177 | 0 | -0.061619 |  | 15.0386 | 1.704 | 1.6944 | 0 | 0.20177 | 0 | -0.061619
| Tag |  | m2 |  | Lav bebyggelse træbyggeri skråt skifer |  | #O1255 | #I0010 | Konstruktionstræ | m3 | 536 | 0.038 | - | - | 3.965 | 536 | - | 0.0073973 | 3.965 | 120 | -4.8231 | 0.28113 | 0.035139 | 0 | 5.2447 | 0 | -3.1439 |  | -4.8231 | 0.28113 | 0.035139 | 0 | 5.2447 | 0 | -3.1439 |  | -4.8231 | 0.28113 | 0.035139 | 0 | 5.2447 | 0 | -3.1439 |  | -4.8231 | 0.28113 | 0.035139 | 0 | 5.2447 | 0 | -3.1439
| Tag |  | m2 |  | Lav bebyggelse træbyggeri skråt skifer |  | #O1255 | #I0010 | Konstruktionstræ | m3 | 536 | 0.025 | - | - | 1.206 | 536 | - | 0.00225 | 1.206 | 120 | -1.467 | 0.085511 | 0.010688 | 0 | 1.5952 | 0 | -0.95625 |  | -1.467 | 0.085511 | 0.010688 | 0 | 1.5952 | 0 | -0.95625 |  | -1.467 | 0.085511 | 0.010688 | 0 | 1.5952 | 0 | -0.95625 |  | -1.467 | 0.085511 | 0.010688 | 0 | 1.5952 | 0 | -0.95625
| Tag |  | m2 |  | Lav bebyggelse træbyggeri skråt skifer |  | #O1255 | #I0033 | Mineraluld plade | m3 | 26.25 | 0.045 | - | - | 1.0041 | 26.25 | - | 0.03825 | 1.0041 | 50 | 1.5417 | 0.057031 | 0.16416 | 0 | 0.027587 | 0.015284 | 0 |  | 1.5417 | 0.057031 | 0.16416 | 0 | 0.027587 | 0.015284 | 0 |  | 1.5417 | 0.057031 | 0.16416 | 0 | 0.027587 | 0.015284 | 0 |  | 1.5417 | 0.057031 | 0.16416 | 1.5846 | 0.027587 | 0.015284 | 0
| Tag |  | m2 |  | Lav bebyggelse træbyggeri skråt skifer |  | #O1255 | #I0010 | Konstruktionstræ | m3 | 536 | - | - | - | 3.618 | 536 | - | 0.00675 | 3.618 | 120 | -4.401 | 0.25653 | 0.032064 | 0 | 4.7858 | 0 | -2.8687 |  | -4.401 | 0.25653 | 0.032064 | 0 | 4.7858 | 0 | -2.8687 |  | -4.401 | 0.25653 | 0.032064 | 0 | 4.7858 | 0 | -2.8687 |  | -4.401 | 0.25653 | 0.032064 | 0 | 4.7858 | 0 | -2.8687
| Tag |  | m2 |  | Lav bebyggelse træbyggeri skråt skifer |  | #O1255 | #I0055 | Dampspærre | m2 | 0.08 | 0.0002 | - | - | 0.2 | 1000 | - | 1 | 0.2 | 80 | 0.70744 | 0.01136 | 0.093872 | 0 | 0.21992 | 0 | -0.087447 |  | 0.70744 | 0.01136 | 0.093872 | 0 | 0.21992 | 0 | -0.087447 |  | 0.70744 | 0.01136 | 0.093872 | 0 | 0.21992 | 0 | -0.087447 |  | 0.70744 | 0.01136 | 0.093872 | 0 | 0.21992 | 0 | -0.087447
| Tag |  | m2 |  | Lav bebyggelse træbyggeri skråt skifer |  | #O1255 | #I0036 | Mineraluld skråtag | m3 | 30 | 0.39 | - | - | 9.945 | 30 | - | 0.3315 | 9.945 | 50 | 15.4202 | 0.56488 | 1.6396 | 0 | 0.25963 | 0.15101 | 0 |  | 15.4202 | 0.56488 | 1.6396 | 0 | 0.25963 | 0.15101 | 0 |  | 15.4202 | 0.56488 | 1.6396 | 0 | 0.25963 | 0.15101 | 0 |  | 15.4202 | 0.56488 | 1.6396 | 15.8308 | 0.25963 | 0.15101 | 0
| Tag |  | m2 |  | Lav bebyggelse træbyggeri skråt skifer |  | #O1255 | #I0010 | Konstruktionstræ | m3 | 536 | - | - | - | 31.356 | 536 | - | 0.0585 | 31.356 | 120 | -38.142 | 2.2233 | 0.27789 | 0 | 41.4765 | 0 | -24.8625 |  | -38.142 | 2.2233 | 0.27789 | 0 | 41.4765 | 0 | -24.8625 |  | -38.142 | 2.2233 | 0.27789 | 0 | 41.4765 | 0 | -24.8625 |  | -38.142 | 2.2233 | 0.27789 | 0 | 41.4765 | 0 | -24.8625
| Tag |  | m2 |  | Lav bebyggelse træbyggeri skråt skifer |  | #O1255 | #I0073 | Spånplade | m3 | 700 | 0.022 | - | - | 15.4 | 700 | - | 0.022 | 15.4 | 40 | -19.2191 | 1.3549 | 0.50211 | 0 | 27.9063 | 0 | -0.064554 |  | -19.2191 | 1.3549 | 0.50211 | 0 | 27.9063 | 0 | -0.064554 |  | -19.2191 | 1.3549 | 0.50211 | 8.6873 | 27.9063 | 0 | -0.064554 |  | -19.2191 | 1.3549 | 0.50211 | 8.6873 | 27.9063 | 0 | -0.064554
| Tag |  | m2 | Lav bebyggelse træbyggeri skråt zink | Lav bebyggelse træbyggeri skråt zink | #O1256 | #O1256 | #I0066 | Zinkplade | kg | 1 | 0.0008 | - | - | 5.76 | 7200 | - | 5.76 | 5.76 | 50 | 12.0384 | 0.32717 | 1.2369 | 0 | 0 | 0.0039287 | -10.4292 |  | 12.0384 | 0.32717 | 1.2369 | 0 | 0 | 0.0039287 | -10.4292 |  | 12.0384 | 0.32717 | 1.2369 | 0 | 0 | 0.0039287 | -10.4292 |  | 12.0384 | 0.32717 | 1.2369 | 12.0423 | 0 | 0.0039287 | -10.4292
| Tag |  | m2 |  | Lav bebyggelse træbyggeri skråt zink |  | #O1256 | #I0010 | Konstruktionstræ | m3 | 536 | 0.038 | - | - | 3.965 | 536 | - | 0.0073973 | 3.965 | 120 | -4.8231 | 0.28113 | 0.035139 | 0 | 5.2447 | 0 | -3.1439 |  | -4.8231 | 0.28113 | 0.035139 | 0 | 5.2447 | 0 | -3.1439 |  | -4.8231 | 0.28113 | 0.035139 | 0 | 5.2447 | 0 | -3.1439 |  | -4.8231 | 0.28113 | 0.035139 | 0 | 5.2447 | 0 | -3.1439
| Tag |  | m2 |  | Lav bebyggelse træbyggeri skråt zink |  | #O1256 | #I0010 | Konstruktionstræ | m3 | 536 | 0.025 | - | - | 13.4 | 536 | - | 0.025 | 13.4 | 120 | -16.3 | 0.95012 | 0.11876 | 0 | 17.725 | 0 | -10.625 |  | -16.3 | 0.95012 | 0.11876 | 0 | 17.725 | 0 | -10.625 |  | -16.3 | 0.95012 | 0.11876 | 0 | 17.725 | 0 | -10.625 |  | -16.3 | 0.95012 | 0.11876 | 0 | 17.725 | 0 | -10.625
| Tag |  | m2 |  | Lav bebyggelse træbyggeri skråt zink |  | #O1256 | #I0033 | Mineraluld plade | m3 | 26.25 | 0.045 | - | - | 1.0041 | 26.25 | - | 0.03825 | 1.0041 | 50 | 1.5417 | 0.057031 | 0.16416 | 0 | 0.027587 | 0.015284 | 0 |  | 1.5417 | 0.057031 | 0.16416 | 0 | 0.027587 | 0.015284 | 0 |  | 1.5417 | 0.057031 | 0.16416 | 0 | 0.027587 | 0.015284 | 0 |  | 1.5417 | 0.057031 | 0.16416 | 1.5846 | 0.027587 | 0.015284 | 0
| Tag |  | m2 |  | Lav bebyggelse træbyggeri skråt zink |  | #O1256 | #I0010 | Konstruktionstræ | m3 | 536 | - | - | - | 3.618 | 536 | - | 0.00675 | 3.618 | 120 | -4.401 | 0.25653 | 0.032064 | 0 | 4.7858 | 0 | -2.8687 |  | -4.401 | 0.25653 | 0.032064 | 0 | 4.7858 | 0 | -2.8687 |  | -4.401 | 0.25653 | 0.032064 | 0 | 4.7858 | 0 | -2.8687 |  | -4.401 | 0.25653 | 0.032064 | 0 | 4.7858 | 0 | -2.8687
| Tag |  | m2 |  | Lav bebyggelse træbyggeri skråt zink |  | #O1256 | #I0055 | Dampspærre | m2 | 0.08 | 0.0002 | - | - | 0.2 | 1000 | - | 1 | 0.2 | 80 | 0.70744 | 0.01136 | 0.093872 | 0 | 0.21992 | 0 | -0.087447 |  | 0.70744 | 0.01136 | 0.093872 | 0 | 0.21992 | 0 | -0.087447 |  | 0.70744 | 0.01136 | 0.093872 | 0 | 0.21992 | 0 | -0.087447 |  | 0.70744 | 0.01136 | 0.093872 | 0 | 0.21992 | 0 | -0.087447
| Tag |  | m2 |  | Lav bebyggelse træbyggeri skråt zink |  | #O1256 | #I0036 | Mineraluld skråtag | m3 | 30 | 0.39 | - | - | 9.945 | 30 | - | 0.3315 | 9.945 | 50 | 15.4202 | 0.56488 | 1.6396 | 0 | 0.25963 | 0.15101 | 0 |  | 15.4202 | 0.56488 | 1.6396 | 0 | 0.25963 | 0.15101 | 0 |  | 15.4202 | 0.56488 | 1.6396 | 0 | 0.25963 | 0.15101 | 0 |  | 15.4202 | 0.56488 | 1.6396 | 15.8308 | 0.25963 | 0.15101 | 0
| Tag |  | m2 |  | Lav bebyggelse træbyggeri skråt zink |  | #O1256 | #I0010 | Konstruktionstræ | m3 | 536 | - | - | - | 31.356 | 536 | - | 0.0585 | 31.356 | 120 | -38.142 | 2.2233 | 0.27789 | 0 | 41.4765 | 0 | -24.8625 |  | -38.142 | 2.2233 | 0.27789 | 0 | 41.4765 | 0 | -24.8625 |  | -38.142 | 2.2233 | 0.27789 | 0 | 41.4765 | 0 | -24.8625 |  | -38.142 | 2.2233 | 0.27789 | 0 | 41.4765 | 0 | -24.8625
| Tag |  | m2 |  | Lav bebyggelse træbyggeri skråt zink |  | #O1256 | #I0073 | Spånplade | m3 | 700 | 0.022 | - | - | 15.4 | 700 | - | 0.022 | 15.4 | 40 | -19.2191 | 1.3549 | 0.50211 | 0 | 27.9063 | 0 | -0.064554 |  | -19.2191 | 1.3549 | 0.50211 | 0 | 27.9063 | 0 | -0.064554 |  | -19.2191 | 1.3549 | 0.50211 | 8.6873 | 27.9063 | 0 | -0.064554 |  | -19.2191 | 1.3549 | 0.50211 | 8.6873 | 27.9063 | 0 | -0.064554
Gulv | Gulv | m2 | m2 | Linoleumsgulv | Linoleumsgulv | #O1301 | #O1301 | #I0031 | Linoleum | m2 | 3 | 0.0025 | - | - | 3 | 1200 | - | 1 | 3 | 40 | -3.2476 | 0.1704 | 0.050944 | 0 | 3.5866 | 0 | -0.44445 |  | -3.2476 | 0.1704 | 0.050944 | 0 | 3.5866 | 0 | -0.44445 |  | -3.2476 | 0.1704 | 0.050944 | 0.33904 | 3.5866 | 0 | -0.44445 |  | -3.2476 | 0.1704 | 0.050944 | 0.33904 | 3.5866 | 0 | -0.44445
| Gulv |  | m2 |  | Linoleumsgulv |  | #O1301 | #I0029 | Indendørsmaling | kg | 1 | - | - | - | 0.2 | - | - | 0.2 | 0.2 | 80 | 0.52425 | 0.01136 | 0.053861 | 0 | 0 | 0.0030011 | -0.0021646 |  | 0.52425 | 0.01136 | 0.053861 | 0 | 0 | 0.0030011 | -0.0021646 |  | 0.52425 | 0.01136 | 0.053861 | 0 | 0 | 0.0030011 | -0.0021646 |  | 0.52425 | 0.01136 | 0.053861 | 0 | 0 | 0.0030011 | -0.0021646
| Gulv |  | m2 |  | Linoleumsgulv |  | #O1301 | #I0019 | EPS isolering 40 | m3 | 18 | 0.003 | - | - | 0.054 | 18 | - | 0.003 | 0.054 | 80 | 0.1575 | 0.0030672 | 0.033907 | 0 | 0 | 0.1785 | -0.0939 |  | 0.1575 | 0.0030672 | 0.033907 | 0 | 0 | 0.1785 | -0.0939 |  | 0.1575 | 0.0030672 | 0.033907 | 0 | 0 | 0.1785 | -0.0939 |  | 0.1575 | 0.0030672 | 0.033907 | 0 | 0 | 0.1785 | -0.0939
| Gulv |  | m2 |  | Linoleumsgulv |  | #O1301 | #I0029 | Indendørsmaling | kg | 1 | - | - | - | 0.2 | - | - | 0.2 | 0.2 | 80 | 0.52425 | 0.01136 | 0.053861 | 0 | 0 | 0.0030011 | -0.0021646 |  | 0.52425 | 0.01136 | 0.053861 | 0 | 0 | 0.0030011 | -0.0021646 |  | 0.52425 | 0.01136 | 0.053861 | 0 | 0 | 0.0030011 | -0.0021646 |  | 0.52425 | 0.01136 | 0.053861 | 0 | 0 | 0.0030011 | -0.0021646
| Gulv |  | m2 |  | Linoleumsgulv |  | #O1301 | #I0047 | Afretningslag | kg | 1 | 0.04 | - | - | 96 | 2400 | - | 96 | 96 | 100 | 17.6209 | 0.54528 | 0.98034 | 0 | 0 | 1.4405 | 0 |  | 17.6209 | 0.54528 | 0.98034 | 0 | 0 | 1.4405 | 0 |  | 17.6209 | 0.54528 | 0.98034 | 0 | 0 | 1.4405 | 0 |  | 17.6209 | 0.54528 | 0.98034 | 0 | 0 | 1.4405 | 0
| Gulv |  | m2 |  | Linoleumsgulv |  | #O1301 | #I0055 | Dampspærre | m2 | 0.08 | 0.0002 | - | - | 0.2 | 1000 | - | 1 | 0.2 | 80 | 0.70744 | 0.01136 | 0.093872 | 0 | 0.21992 | 0 | -0.087447 |  | 0.70744 | 0.01136 | 0.093872 | 0 | 0.21992 | 0 | -0.087447 |  | 0.70744 | 0.01136 | 0.093872 | 0 | 0.21992 | 0 | -0.087447 |  | 0.70744 | 0.01136 | 0.093872 | 0 | 0.21992 | 0 | -0.087447
| Gulv |  | m2 | Trægulv | Trægulv | #O1302 | #O1302 | #I0053 | Træbrædder | m3 | 548.8 | 0.022 | - | - | 12.0736 | 548.8 | - | 0.022 | 12.0736 | 60 | -17.2288 | 0.85607 | 0.26492 | 0 | 21.6711 | 0 | -5.7273 |  | -17.2288 | 0.85607 | 0.26492 | 0 | 21.6711 | 0 | -5.7273 |  | -17.2288 | 0.85607 | 0.26492 | 0 | 21.6711 | 0 | -5.7273 |  | -17.2288 | 0.85607 | 0.26492 | 4.4422 | 21.6711 | 0 | -5.7273
| Gulv |  | m2 |  | Trægulv |  | #O1302 | #I0035 | Mineraluld gulv | m3 | 85 | 0.045 | - | - | 3.57 | 85 | - | 0.042 | 3.57 | 80 | 5.6242 | 0.20278 | 0.59791 | 0 | 0.097901 | 0.054239 | 0 |  | 5.6242 | 0.20278 | 0.59791 | 0 | 0.097901 | 0.054239 | 0 |  | 5.6242 | 0.20278 | 0.59791 | 0 | 0.097901 | 0.054239 | 0 |  | 5.6242 | 0.20278 | 0.59791 | 0 | 0.097901 | 0.054239 | 0
| Gulv |  | m2 |  | Trægulv |  | #O1302 | #I0010 | Konstruktionstræ | m3 | 536 | - | - | - | 1.608 | 536 | - | 0.003 | 1.608 | 60 | -1.956 | 0.11401 | 0.014251 | 0 | 2.127 | 0 | -1.275 |  | -1.956 | 0.11401 | 0.014251 | 0 | 2.127 | 0 | -1.275 |  | -1.956 | 0.11401 | 0.014251 | 0 | 2.127 | 0 | -1.275 |  | -1.956 | 0.11401 | 0.014251 | 0.171 | 2.127 | 0 | -1.275
| Gulv |  | m2 | Industrigulv | Industrigulv | #O1303 | #O1303 | #I0047 | Afretningslag | kg | 1 | 0.05 | - | - | 120 | 2400 | - | 120 | 120 | 100 | 22.0261 | 0.6816 | 1.2254 | 0 | 0 | 1.8007 | 0 |  | 22.0261 | 0.6816 | 1.2254 | 0 | 0 | 1.8007 | 0 |  | 22.0261 | 0.6816 | 1.2254 | 0 | 0 | 1.8007 | 0 |  | 22.0261 | 0.6816 | 1.2254 | 0 | 0 | 1.8007 | 0
| Gulv |  | m2 |  | Industrigulv |  | #O1303 | #I0019 | EPS isolering 40 | m3 | 18 | 0.003 | - | - | 0.054 | 18 | - | 0.003 | 0.054 | 80 | 0.1575 | 0.0030672 | 0.033907 | 0 | 0 | 0.1785 | -0.0939 |  | 0.1575 | 0.0030672 | 0.033907 | 0 | 0 | 0.1785 | -0.0939 |  | 0.1575 | 0.0030672 | 0.033907 | 0 | 0 | 0.1785 | -0.0939 |  | 0.1575 | 0.0030672 | 0.033907 | 0 | 0 | 0.1785 | -0.0939
Loft | Loft | m2 | m2 | Gipsloft | Gipsloft | #O1401 | #O1401 | #I0010 | Konstruktionstræ | m3 | 536 | - | - | - | 1.1256 | 536 | - | 0.0021 | 1.1256 | 50 | -1.3692 | 0.07981 | 0.0099755 | 0 | 1.4889 | 0 | -0.8925 |  | -1.3692 | 0.07981 | 0.0099755 | 0 | 1.4889 | 0 | -0.8925 |  | -1.3692 | 0.07981 | 0.0099755 | 0 | 1.4889 | 0 | -0.8925 |  | -1.3692 | 0.07981 | 0.0099755 | 0.1197 | 1.4889 | 0 | -0.8925
| Loft |  | m2 |  | Gipsloft |  | #O1401 | #I0033 | Mineraluld plade | m3 | 26.25 | 0.045 | - | - | 1.1261 | 26.25 | - | 0.0429 | 1.1261 | 50 | 1.7291 | 0.063964 | 0.18412 | 0 | 0.030941 | 0.017142 | 0 |  | 1.7291 | 0.063964 | 0.18412 | 0 | 0.030941 | 0.017142 | 0 |  | 1.7291 | 0.063964 | 0.18412 | 0 | 0.030941 | 0.017142 | 0 |  | 1.7291 | 0.063964 | 0.18412 | 1.7772 | 0.030941 | 0.017142 | 0
| Loft |  | m2 |  | Gipsloft |  | #O1401 | #I0010 | Konstruktionstræ | m3 | 536 | 0.095 | - | - | 1.8671 | 536 | - | 0.0034833 | 1.8671 | 50 | -2.2711 | 0.13238 | 0.016547 | 0 | 2.4697 | 0 | -1.4804 |  | -2.2711 | 0.13238 | 0.016547 | 0 | 2.4697 | 0 | -1.4804 |  | -2.2711 | 0.13238 | 0.016547 | 0 | 2.4697 | 0 | -1.4804 |  | -2.2711 | 0.13238 | 0.016547 | 0.19855 | 2.4697 | 0 | -1.4804
| Loft |  | m2 |  | Gipsloft |  | #O1401 | #I0022 | Gipsplade | m2 | 10 | 0.0125 | - | - | 8.5 | - | - | 1 | 8.5 | 60 | 1.5413 | 0.4828 | 0.21741 | 0 | 0 | 0.15005 | 0 |  | 1.5413 | 0.4828 | 0.21741 | 0 | 0 | 0.15005 | 0 |  | 1.5413 | 0.4828 | 0.21741 | 0 | 0 | 0.15005 | 0 |  | 1.5413 | 0.4828 | 0.21741 | 1.6913 | 0 | 0.15005 | 0
| Loft |  | m2 |  | Gipsloft |  | #O1401 | #I0022 | Gipsplade | m2 | 10 | 0.0125 | - | - | 8.5 | - | - | 1 | 8.5 | 60 | 1.5413 | 0.4828 | 0.21741 | 0 | 0 | 0.15005 | 0 |  | 1.5413 | 0.4828 | 0.21741 | 0 | 0 | 0.15005 | 0 |  | 1.5413 | 0.4828 | 0.21741 | 0 | 0 | 0.15005 | 0 |  | 1.5413 | 0.4828 | 0.21741 | 1.6913 | 0 | 0.15005 | 0
| Loft |  | m2 |  | Gipsloft |  | #O1401 | #I0042 | Grunder | kg | 1 | - | - | - | 0.2 | - | - | 0.2 | 0.2 | 15 | 0.18001 | 0.001136 | 0.0092072 | 0 | 0 | 0.0030011 | -0.0021646 |  | 0.18001 | 0.001136 | 0.0092072 | 0 | 0 | 0.0030011 | -0.0021646 |  | 0.18001 | 0.001136 | 0.0092072 | 0.54902 | 0 | 0.0030011 | -0.0021646 |  | 0.18001 | 0.001136 | 0.0092072 | 0.91504 | 0 | 0.0030011 | -0.0021646
| Loft |  | m2 |  | Gipsloft |  | #O1401 | #I0029 | Indendørsmaling | kg | 1 | - | - | - | 0.2 | - | - | 0.2 | 0.2 | 15 | 0.52425 | 0.01136 | 0.053861 | 0 | 0 | 0.0030011 | -0.0021646 |  | 0.52425 | 0.01136 | 0.053861 | 0 | 0 | 0.0030011 | -0.0021646 |  | 0.52425 | 0.01136 | 0.053861 | 1.5817 | 0 | 0.0030011 | -0.0021646 |  | 0.52425 | 0.01136 | 0.053861 | 2.6362 | 0 | 0.0030011 | -0.0021646
| Loft |  | m2 | Nedhængt loft | Nedhængt loft | #O1402 | #O1402 | #I0051 | Nedhængt loft i stål | kg | 1 | - | - | - | 6.83 | - | - | 6.83 | 6.83 | 40 | 19.0557 | 0.38794 | 1.9497 | 0 | 0.053342 | 0 | -11.1329 |  | 19.0557 | 0.38794 | 1.9497 | 0 | 0.053342 | 0 | -11.1329 |  | 19.0557 | 0.38794 | 1.9497 | 19.109 | 0.053342 | 0 | -11.1329 |  | 19.0557 | 0.38794 | 1.9497 | 19.109 | 0.053342 | 0 | -11.1329
Trappe og elevator | Trappe og elevator | m | m | Trappe | Trappe | #O1501 | #O1501 | #I0049 | Trappe | stk | 1965 | - | - | 1364.5833 | - | - | - | 0.69444 | 1364.5833 | 100 | 217.2472 | 23.2525 | 12.5091 | 0 | 9.6819 | 0 | -2.7103 |  | 217.2472 | 23.2525 | 12.5091 | 0 | 9.6819 | 0 | -2.7103 |  | 217.2472 | 23.2525 | 12.5091 | 0 | 9.6819 | 0 | -2.7103 |  | 217.2472 | 23.2525 | 12.5091 | 0 | 9.6819 | 0 | -2.7103
| Trappe og elevator |  | m | Trappe og elevator | Trappe og elevator | #O1502 | #O1502 | #I0049 | Trappe | stk | 1965 | - | - | 1364.5833 | - | - | - | 0.69444 | 1364.5833 | 100 | 217.2472 | 23.2525 | 12.5091 | 0 | 9.6819 | 0 | -2.7103 |  | 217.2472 | 23.2525 | 12.5091 | 0 | 9.6819 | 0 | -2.7103 |  | 217.2472 | 23.2525 | 12.5091 | 0 | 9.6819 | 0 | -2.7103 |  | 217.2472 | 23.2525 | 12.5091 | 0 | 9.6819 | 0 | -2.7103
| Trappe og elevator |  | m |  | Trappe og elevator |  | #O1502 | #I0017 | Elevator etagekomponenter | stk | 333 | - | - | 111 | - | - | - | 0.33333 | 111 | 25 | 323.0963 | 6.3048 | 32.95 | 0 | 0.098393 | 0 | -164.3787 |  | 323.0963 | 6.3048 | 32.95 | 0 | 0.098393 | 0 | -164.3787 |  | 323.0963 | 6.3048 | 32.95 | 323.1947 | 0.098393 | 0 | -164.3787 |  | 323.0963 | 6.3048 | 32.95 | 969.5842 | 0.098393 | 0 | -164.3787
Elevator | Elevator | stk | stk | Elevator | Elevator | #O1511 | #O1511 | #I0063 | Elevator grundkomponenter | stk | 1603 | - | - | - | - | - | 1603 | 1 | 1603 | 25 | 5193 | 91.0504 | 532.6327 | 0 | 37.3937 | 4.8827 | -1579.64 |  | 5193 | 91.0504 | 532.6327 | 0 | 37.3937 | 4.8827 | -1579.64 |  | 5193 | 91.0504 | 532.6327 | 5235.2764 | 37.3937 | 4.8827 | -1579.64 |  | 5193 | 91.0504 | 532.6327 | 15705.8292 | 37.3937 | 4.8827 | -1579.64
Tekniske systemer | Tekniske systemer | m2 | m2 | Enfamiliehus | Enfamiliehus | #O1601 | #O1601 | #I0014 | Afløb for enfamiliehuse | m2 | Ikke tilgængelig | - | - | - | 0 | - | - | 1 | 0 | 50 | 0.4315 | 0 | 0.1 | 0 | 0.5685 | 0 | -0.281 |  | 0.4315 | 0 | 0.1 | 0 | 0.5685 | 0 | -0.281 |  | 0.4315 | 0 | 0.1 | 0 | 0.5685 | 0 | -0.281 |  | 0.4315 | 0 | 0.1 | 1 | 0.5685 | 0 | -0.281
| Tekniske systemer |  | m2 |  | Enfamiliehus |  | #O1601 | #I0058 | Vand for enfamiliehuse | m2 | Ikke tilgængelig | - | - | - | 0 | - | - | 1 | 0 | 50 | 2.4155 | 0 | 0.3 | 0 | 0.5845 | 0 | -1.47 |  | 2.4155 | 0 | 0.3 | 0 | 0.5845 | 0 | -1.47 |  | 2.4155 | 0 | 0.3 | 0 | 0.5845 | 0 | -1.47 |  | 2.4155 | 0 | 0.3 | 3 | 0.5845 | 0 | -1.47
| Tekniske systemer |  | m2 |  | Enfamiliehus |  | #O1601 | #I0025 | Varme, ventilation og køl for enfamiliehuse | m2 | Ikke tilgængelig | - | - | - | 0 | - | - | 1 | 0 | 50 | 24.6995 | 0 | 3 | 0 | 5.2835 | 0.017 | -9.875 |  | 24.6995 | 0 | 3 | 0 | 5.2835 | 0.017 | -9.875 |  | 24.6995 | 0 | 3 | 0 | 5.2835 | 0.017 | -9.875 |  | 24.6995 | 0 | 3 | 30 | 5.2835 | 0.017 | -9.875
| Tekniske systemer |  | m2 | Rækkehus | Rækkehus | #O1602 | #O1602 | #I0013 | Afløb for rækkehuse | m2 | Ikke tilgængelig | - | - | - | 0 | - | - | 1 | 0 | 50 | 2.07 | 0 | 0.45 | 0 | 2.43 | 0 | -1.025 |  | 2.07 | 0 | 0.45 | 0 | 2.43 | 0 | -1.025 |  | 2.07 | 0 | 0.45 | 0 | 2.43 | 0 | -1.025 |  | 2.07 | 0 | 0.45 | 4.5 | 2.43 | 0 | -1.025
| Tekniske systemer |  | m2 |  | Rækkehus |  | #O1602 | #I0057 | Vand for rækkehuse | m2 | Ikke tilgængelig | - | - | - | 0 | - | - | 1 | 0 | 50 | 1.22 | 0 | 0.2 | 0 | 0.78 | 0 | -0.615 |  | 1.22 | 0 | 0.2 | 0 | 0.78 | 0 | -0.615 |  | 1.22 | 0 | 0.2 | 0 | 0.78 | 0 | -0.615 |  | 1.22 | 0 | 0.2 | 2 | 0.78 | 0 | -0.615
| Tekniske systemer |  | m2 |  | Rækkehus |  | #O1602 | #I0024 | Varme, ventilation og køl for rækkehuse | m2 | Ikke tilgængelig | - | - | - | 0 | - | - | 1 | 0 | 50 | 22.422 | 0 | 2.5641 | 0 | 3.205 | 0.0135 | -10.175 |  | 22.422 | 0 | 2.5641 | 0 | 3.205 | 0.0135 | -10.175 |  | 22.422 | 0 | 2.5641 | 0 | 3.205 | 0.0135 | -10.175 |  | 22.422 | 0 | 2.5641 | 25.6405 | 3.205 | 0.0135 | -10.175
| Tekniske systemer |  | m2 | Etagebolig | Etagebolig | #O1603 | #O1603 | #I0012 | Afløb for etageboliger | m2 | Ikke tilgængelig | - | - | - | 0 | - | - | 1 | 0 | 50 | 2.7 | 0 | 0.6 | 0 | 3.3 | 0 | -1.62 |  | 2.7 | 0 | 0.6 | 0 | 3.3 | 0 | -1.62 |  | 2.7 | 0 | 0.6 | 0 | 3.3 | 0 | -1.62 |  | 2.7 | 0 | 0.6 | 6 | 3.3 | 0 | -1.62
| Tekniske systemer |  | m2 |  | Etagebolig |  | #O1603 | #I0056 | Vand for etageboliger | m2 | Ikke tilgængelig | - | - | - | 0 | - | - | 1 | 0 | 50 | 2.61 | 0 | 0.3 | 0 | 0.39 | 0 | -1.41 |  | 2.61 | 0 | 0.3 | 0 | 0.39 | 0 | -1.41 |  | 2.61 | 0 | 0.3 | 0 | 0.39 | 0 | -1.41 |  | 2.61 | 0 | 0.3 | 3 | 0.39 | 0 | -1.41
| Tekniske systemer |  | m2 |  | Etagebolig |  | #O1603 | #I0023 | Varme, ventilation og køl for etageboliger | m2 | Ikke tilgængelig | - | - | - | 0 | - | - | 1 | 0 | 50 | 21.675 | 0 | 2.55 | 0 | 3.825 | 0 | -8.415 |  | 21.675 | 0 | 2.55 | 0 | 3.825 | 0 | -8.415 |  | 21.675 | 0 | 2.55 | 0 | 3.825 | 0 | -8.415 |  | 21.675 | 0 | 2.55 | 25.5 | 3.825 | 0 | -8.415
| Tekniske systemer |  | m2 | Kontor | Kontor | #O1604 | #O1604 | #I0015 | Afløb for kontor, skoler og daginstitutioner | m2 | Ikke tilgængelig | - | - | - | 0 | - | - | 1 | 0 | 50 | 0.9 | 0 | 0.2 | 0 | 1.1 | 0 | -0.54 |  | 0.9 | 0 | 0.2 | 0 | 1.1 | 0 | -0.54 |  | 0.9 | 0 | 0.2 | 0 | 1.1 | 0 | -0.54 |  | 0.9 | 0 | 0.2 | 2 | 1.1 | 0 | -0.54
| Tekniske systemer |  | m2 |  | Kontor |  | #O1604 | #I0059 | Vand for kontor, skoler og daginstitutioner | m2 | Ikke tilgængelig | - | - | - | 0 | - | - | 1 | 0 | 50 | 2.4 | 0 | 0.3 | 0 | 0.6 | 0 | -0.96 |  | 2.4 | 0 | 0.3 | 0 | 0.6 | 0 | -0.96 |  | 2.4 | 0 | 0.3 | 0 | 0.6 | 0 | -0.96 |  | 2.4 | 0 | 0.3 | 3 | 0.6 | 0 | -0.96
| Tekniske systemer |  | m2 |  | Kontor |  | #O1604 | #I0026 | Varme, ventilation og køl for kontor, skoler og daginstitutioner | m2 | Ikke tilgængelig | - | - | - | 0 | - | - | 1 | 0 | 50 | 36.12 | 0 | 4.2 | 0 | 5.88 | 0 | -17.64 |  | 36.12 | 0 | 4.2 | 0 | 5.88 | 0 | -17.64 |  | 36.12 | 0 | 4.2 | 0 | 5.88 | 0 | -17.64 |  | 36.12 | 0 | 4.2 | 42 | 5.88 | 0 | -17.64
| Tekniske systemer |  | m2 | Andre | Andre | #O1605 | #O1605 | #I0016 | Afløb for øvrige bygninger | m2 | Ikke tilgængelig | - | - | - | 0 | - | - | 1 | 0 | 50 | 1.125 | 0 | 0.25 | 0 | 1.375 | 0 | -0.675 |  | 1.125 | 0 | 0.25 | 0 | 1.375 | 0 | -0.675 |  | 1.125 | 0 | 0.25 | 0 | 1.375 | 0 | -0.675 |  | 1.125 | 0 | 0.25 | 2.5 | 1.375 | 0 | -0.675
| Tekniske systemer |  | m2 |  | Andre |  | #O1605 | #I0060 | Vand for øvrige bygninger | m2 | Ikke tilgængelig | - | - | - | 0 | - | - | 1 | 0 | 50 | 3.2 | 0 | 0.4 | 0 | 0.8 | 0 | -1.28 |  | 3.2 | 0 | 0.4 | 0 | 0.8 | 0 | -1.28 |  | 3.2 | 0 | 0.4 | 0 | 0.8 | 0 | -1.28 |  | 3.2 | 0 | 0.4 | 4 | 0.8 | 0 | -1.28
| Tekniske systemer |  | m2 |  | Andre |  | #O1605 | #I0027 | Varme, ventilation og køl for øvrige bygninger | m2 | Ikke tilgængelig | - | - | - | 0 | - | - | 1 | 0 | 50 | 46.87 | 0 | 5.45 | 0 | 7.63 | 0 | -22.89 |  | 46.87 | 0 | 5.45 | 0 | 7.63 | 0 | -22.89 |  | 46.87 | 0 | 5.45 | 0 | 7.63 | 0 | -22.89 |  | 46.87 | 0 | 5.45 | 54.5 | 7.63 | 0 | -22.89

## 1.17_Appendiks_OverblikOpbyg (hidden)
Appendiks: Overblik af opbygninger
Opbygning ID | Opbygning | Opbygning version | Enhed | Tykkelse [m] | Vægt [kg/enhed] | GWP_A1-A3 | GWP_A4 | GWP_A5 | GWP_B4 | GWP_C3 | GWP_C4 | GWP_D |  | GWP_A1-A3 | GWP_A4 | GWP_A5 | GWP_B4 | GWP_C3 | GWP_C4 | GWP_D |  | GWP_A1-A3 | GWP_A4 | GWP_A5 | GWP_B4 | GWP_C3 | GWP_C4 | GWP_D |  | GWP_A1-A3 | GWP_A4 | GWP_A5 | GWP_B4 | GWP_C3 | GWP_C4 | GWP_D
#O0101 | Punktfundament | Punktfundament | kg | 0 | 1.0353 | 0.1838 | 0.0058804 | 0.0097564 | 0 | 0.0031187 | 0.0023311 | -0.016004 | 4 år | 0.1838 | 0.0058804 | 0.0097564 | 0 | 0.0031187 | 0.0023311 | -0.016004 | 12 år | 0.1838 | 0.0058804 | 0.0097564 | 0 | 0.0031187 | 0.0023311 | -0.016004 | 50 år | 0.1838 | 0.0058804 | 0.0097564 | 0 | 0.0031187 | 0.0023311 | -0.016004 | 80 år
#O0201 | Linjefundament | Betonbyggeri | m | 0.601 | 1031.58 | 189.3065 | 6.253 | 11.9829 | 0 | 3.1108 | 15.4422 | -19.3908 |  | 189.3065 | 6.253 | 11.9829 | 0 | 3.1108 | 15.4422 | -19.3908 |  | 189.3065 | 6.253 | 11.9829 | 0 | 3.1108 | 15.4422 | -19.3908 |  | 189.3065 | 6.253 | 11.9829 | 0.4689 | 3.1108 | 15.4422 | -19.3908
#O0202 | Linjefundament | Træbyggeri | m | 0.501 | 775.61 | 144.9763 | 4.7991 | 9.6259 | 0 | 2.3331 | 14.8624 | -16.2646 |  | 144.9763 | 4.7991 | 9.6259 | 0 | 2.3331 | 14.8624 | -16.2646 |  | 144.9763 | 4.7991 | 9.6259 | 0 | 2.3331 | 14.8624 | -16.2646 |  | 144.9763 | 4.7991 | 9.6259 | 0.4689 | 2.3331 | 14.8624 | -16.2646
#O0203 | Linjefundament | Lav bebyggelse | m | 0.791 | 553.62 | 112.8157 | 4.2702 | 6.7912 | 0 | 1.6444 | 6.5979 | -8.2664 |  | 112.8157 | 4.2702 | 6.7912 | 0 | 1.6444 | 6.5979 | -8.2664 |  | 112.8157 | 4.2702 | 6.7912 | 0 | 1.6444 | 6.5979 | -8.2664 |  | 112.8157 | 4.2702 | 6.7912 | 0.25576 | 1.6444 | 6.5979 | -8.2664
#O0301 | Terrændæk | Høj bebyggelse ingen kælder | m2 | 0.7002 | 726.345 | 94.6125 | 8.8872 | 9.7943 | 0 | 3.4149 | 31.0699 | -23.633 |  | 94.6125 | 8.8872 | 9.7943 | 0 | 3.4149 | 31.0699 | -23.633 |  | 94.6125 | 8.8872 | 9.7943 | 0 | 3.4149 | 31.0699 | -23.633 |  | 94.6125 | 8.8872 | 9.7943 | 0 | 3.4149 | 31.0699 | -23.633
#O0302 | Terrændæk | Lav bebyggelse ingen kælder | m2 | 0.6252 | 378.68 | 73.2577 | 3.6733 | 7.8726 | 0 | 1.2893 | 24.5537 | -18.0134 |  | 73.2577 | 3.6733 | 7.8726 | 0 | 1.2893 | 24.5537 | -18.0134 |  | 73.2577 | 3.6733 | 7.8726 | 0 | 1.2893 | 24.5537 | -18.0134 |  | 73.2577 | 3.6733 | 7.8726 | 0 | 1.2893 | 24.5537 | -18.0134
#O0311 | Terrændæk | Kælder | m2 | 0.8502 | 1075.245 | 138.9628 | 10.869 | 12.1991 | 0 | 4.4244 | 31.8236 | -29.039 |  | 138.9628 | 10.869 | 12.1991 | 0 | 4.4244 | 31.8236 | -29.039 |  | 138.9628 | 10.869 | 12.1991 | 0 | 4.4244 | 31.8236 | -29.039 |  | 138.9628 | 10.869 | 12.1991 | 0 | 4.4244 | 31.8236 | -29.039
#O0401 | Dæk | Huldæk | kg | 0.32 | 1 | 0.14447 | 0.01704 | 0.00834 | 0 | 0.0030461 | 0.0022411 | -0.0020735 |  | 0.14447 | 0.01704 | 0.00834 | 0 | 0.0030461 | 0.0022411 | -0.0020735 |  | 0.14447 | 0.01704 | 0.00834 | 0 | 0.0030461 | 0.0022411 | -0.0020735 |  | 0.14447 | 0.01704 | 0.00834 | 0 | 0.0030461 | 0.0022411 | -0.0020735
#O0402 | Dæk | Hybrid beton/CLT-dæk | kg | 0.28 | 4.2711 | -0.95867 | 0.17762 | 0.040908 | 0 | 1.5922 | 0.0069644 | -0.90007 |  | -0.95867 | 0.17762 | 0.040908 | 0 | 1.5922 | 0.0069644 | -0.90007 |  | -0.95867 | 0.17762 | 0.040908 | 0 | 1.5922 | 0.0069644 | -0.90007 |  | -0.95867 | 0.17762 | 0.040908 | 0 | 1.5922 | 0.0069644 | -0.90007
#O0403 | Dæk | CLT-dæk | kg | 0.2 | 1 | -1.4128 | 0.15904 | 0.016463 | 0 | 1.583 | 0 | -0.8234 |  | -1.4128 | 0.15904 | 0.016463 | 0 | 1.583 | 0 | -0.8234 |  | -1.4128 | 0.15904 | 0.016463 | 0 | 1.583 | 0 | -0.8234 |  | -1.4128 | 0.15904 | 0.016463 | 0 | 1.583 | 0 | -0.8234
#O0404 | Dæk | LVL-dæk | kg | 0.453 | 1.2554 | -0.8254 | 0.053565 | 0.057559 | 0 | 1.4914 | 0.0038802 | -0.79757 |  | -0.8254 | 0.053565 | 0.057559 | 0 | 1.4914 | 0.0038802 | -0.79757 |  | -0.8254 | 0.053565 | 0.057559 | 0 | 1.4914 | 0.0038802 | -0.79757 |  | -0.8254 | 0.053565 | 0.057559 | 0 | 1.4914 | 0.0038802 | -0.79757
#O0411 | Lav bebyggelse dæk | Lav bebyggelse huldæk | m2 | 0.22 | 344.6 | 49.8 | 5.872 | 2.8736 | 0 | 1.04 | 0.76 | -0.705 |  | 49.8 | 5.872 | 2.8736 | 0 | 1.04 | 0.76 | -0.705 |  | 49.8 | 5.872 | 2.8736 | 0 | 1.04 | 0.76 | -0.705 |  | 49.8 | 5.872 | 2.8736 | 0 | 1.04 | 0.76 | -0.705
#O0412 | Lav bebyggelse dæk | Ribbedæk | m2 | 0.453 | 35.6516 | -22.7306 | 1.5662 | 1.6753 | 0 | 41.9779 | 0.1141 | -22.4549 |  | -22.7306 | 1.5662 | 1.6753 | 0 | 41.9779 | 0.1141 | -22.4549 |  | -22.7306 | 1.5662 | 1.6753 | 0 | 41.9779 | 0.1141 | -22.4549 |  | -22.7306 | 1.5662 | 1.6753 | 0 | 41.9779 | 0.1141 | -22.4549
#O0501 | Vertikal | Armeret betonvæg | kg | 0.2 | 1 | 0.1687 | 0.01704 | 0.0095432 | 0 | 0.002973 | 0.002148 | -0.0024891 |  | 0.1687 | 0.01704 | 0.0095432 | 0 | 0.002973 | 0.002148 | -0.0024891 |  | 0.1687 | 0.01704 | 0.0095432 | 0 | 0.002973 | 0.002148 | -0.0024891 |  | 0.1687 | 0.01704 | 0.0095432 | 0 | 0.002973 | 0.002148 | -0.0024891
#O0502 | Vertikal | Armeret betonsøjle | kg | 0 | 1.035 | 0.22753 | 0.056999 | 0.027776 | 0 | 0.0030429 | 0.0022743 | -0.015849 |  | 0.22753 | 0.056999 | 0.027776 | 0 | 0.0030429 | 0.0022743 | -0.015849 |  | 0.22753 | 0.056999 | 0.027776 | 0 | 0.0030429 | 0.0022743 | -0.015849 |  | 0.22753 | 0.056999 | 0.027776 | 0 | 0.0030429 | 0.0022743 | -0.015849
#O0503 | Vertikal | Limtræssøjle | kg | 0 | 1 | -1.22 | 0.007952 | 0.013698 | 0 | 1.486 | 0 | -0.79 |  | -1.22 | 0.007952 | 0.013698 | 0 | 1.486 | 0 | -0.79 |  | -1.22 | 0.007952 | 0.013698 | 0 | 1.486 | 0 | -0.79 |  | -1.22 | 0.007952 | 0.013698 | 0 | 1.486 | 0 | -0.79
#O0504 | Vertikal | CLT-væg | kg | 0 | 1 | -1.4128 | 0.15904 | 0.016463 | 0 | 1.583 | 0 | -0.8234 |  | -1.4128 | 0.15904 | 0.016463 | 0 | 1.583 | 0 | -0.8234 |  | -1.4128 | 0.15904 | 0.016463 | 0 | 1.583 | 0 | -0.8234 |  | -1.4128 | 0.15904 | 0.016463 | 0 | 1.583 | 0 | -0.8234
#O0601 | Bjælke | Ingen bjælke | kg | 0 | 0 | 0 | 0 | 0 | 0 | 0 | 0 | 0 |  | 0 | 0 | 0 | 0 | 0 | 0 | 0 |  | 0 | 0 | 0 | 0 | 0 | 0 | 0 |  | 0 | 0 | 0 | 0 | 0 | 0 | 0
#O0602 | Bjælke | Armeret betonbjælke | kg | 0 | 1.035 | 0.22753 | 0.056999 | 0.027776 | 0 | 0.0030429 | 0.0022743 | -0.015849 |  | 0.22753 | 0.056999 | 0.027776 | 0 | 0.0030429 | 0.0022743 | -0.015849 |  | 0.22753 | 0.056999 | 0.027776 | 0 | 0.0030429 | 0.0022743 | -0.015849 |  | 0.22753 | 0.056999 | 0.027776 | 0 | 0.0030429 | 0.0022743 | -0.015849
#O0603 | Bjælke | Limtræsbjælke | kg | 0 | 1 | -1.22 | 0.007952 | 0.013698 | 0 | 1.486 | 0 | -0.79 |  | -1.22 | 0.007952 | 0.013698 | 0 | 1.486 | 0 | -0.79 |  | -1.22 | 0.007952 | 0.013698 | 0 | 1.486 | 0 | -0.79 |  | -1.22 | 0.007952 | 0.013698 | 0 | 1.486 | 0 | -0.79
#O0701 | Kældervæg | 1 etage | m2 | 0.55 | 725.575 | 154.1008 | 4.4523 | 11.2219 | 0 | 2.121 | 23.0706 | -28.079 |  | 154.1008 | 4.4523 | 11.2219 | 0 | 2.121 | 23.0706 | -28.079 |  | 154.1008 | 4.4523 | 11.2219 | 0 | 2.121 | 23.0706 | -28.079 |  | 154.1008 | 4.4523 | 11.2219 | 0 | 2.121 | 23.0706 | -28.079
#O0702 | Kældervæg | 2 etager | m2 | 0.9 | 971.75 | 218.0345 | 6.1815 | 17.6754 | 0 | 2.828 | 45.0775 | -44.972 |  | 218.0345 | 6.1815 | 17.6754 | 0 | 2.828 | 45.0775 | -44.972 |  | 218.0345 | 6.1815 | 17.6754 | 0 | 2.828 | 45.0775 | -44.972 |  | 218.0345 | 6.1815 | 17.6754 | 0 | 2.828 | 45.0775 | -44.972
#O0703 | Kældervæg | 3 etager | m2 | 1.4 | 2170.25 | 443.4525 | 12.989 | 29.5963 | 0 | 6.363 | 47.7368 | -72.937 |  | 443.4525 | 12.989 | 29.5963 | 0 | 6.363 | 47.7368 | -72.937 |  | 443.4525 | 12.989 | 29.5963 | 0 | 6.363 | 47.7368 | -72.937 |  | 443.4525 | 12.989 | 29.5963 | 0 | 6.363 | 47.7368 | -72.937
#O0801 | Facade | Mursten (tung facade) | m2 | 0.608 | 678.7 | 162.3398 | 21.2881 | 14.6936 | 0 | 3.0903 | 1.7181 | -1.5836 |  | 162.3398 | 21.2881 | 14.6936 | 0 | 3.0903 | 1.7181 | -1.5836 |  | 162.3398 | 21.2881 | 14.6936 | 2.1308 | 3.0903 | 1.7181 | -1.5836 |  | 162.3398 | 21.2881 | 14.6936 | 3.5513 | 3.0903 | 1.7181 | -1.5836
#O0802 | Facade | Aluminium (let facade) | m2 | 0.3295 | 55.8313 | 129.5138 | 3.161 | 13.3575 | 0 | 0.33785 | 0.65392 | -77.7891 |  | 129.5138 | 3.161 | 13.3575 | 0 | 0.33785 | 0.65392 | -77.7891 |  | 129.5138 | 3.161 | 13.3575 | 2.1308 | 0.33785 | 0.65392 | -77.7891 |  | 129.5138 | 3.161 | 13.3575 | 41.3017 | 0.33785 | 0.65392 | -77.7891
#O0803 | Facade | Zink (let facade) | m2 | 0.3293 | 57.8913 | 107.1863 | 3.278 | 11.1366 | 0 | 0.33785 | 0.656 | -65.8952 |  | 107.1863 | 3.278 | 11.1366 | 0 | 0.33785 | 0.656 | -65.8952 |  | 107.1863 | 3.278 | 11.1366 | 2.1308 | 0.33785 | 0.656 | -65.8952 |  | 107.1863 | 3.278 | 11.1366 | 6.934 | 0.33785 | 0.656 | -65.8952
#O0804 | Facade | Skærmtegl (let facade) | m2 | 0.4585 | 101.9821 | 53.505 | 5.8508 | 6.6573 | 0 | 7.0906 | 0.64866 | -18.0761 |  | 53.505 | 5.8508 | 6.6573 | 0 | 7.0906 | 0.64866 | -18.0761 |  | 53.505 | 5.8508 | 6.6573 | 2.1308 | 7.0906 | 0.64866 | -18.0761 |  | 53.505 | 5.8508 | 6.6573 | 7.4498 | 7.0906 | 0.64866 | -18.0761
#O0805 | Facade | Fibercement (let facade) | m2 | 0.3815 | 61.0157 | 47.6801 | 3.4679 | 5.3329 | 0 | 1.5077 | 0.84374 | -14.8284 |  | 47.6801 | 3.4679 | 5.3329 | 0 | 1.5077 | 0.84374 | -14.8284 |  | 47.6801 | 3.4679 | 5.3329 | 2.1308 | 1.5077 | 0.84374 | -14.8284 |  | 47.6801 | 3.4679 | 5.3329 | 14.2161 | 1.5077 | 0.84374 | -14.8284
#O0806 | Facade | Træ (let facade) | m2 | 0.4477 | 69.3088 | -11.5482 | 4.3253 | 3.3679 | 0 | 44.633 | 0.66125 | -18.1911 |  | -11.5482 | 4.3253 | 3.3679 | 0.71556 | 44.633 | 0.66125 | -18.1911 |  | -11.5482 | 4.3253 | 3.3679 | 4.993 | 44.633 | 0.66125 | -18.1911 |  | -11.5482 | 4.3253 | 3.3679 | 17.085 | 44.633 | 0.66125 | -18.1911
#O0811 | Facade | Lav bebyggelse betonbyggeri mursten (tung facade) | m2 | 0.5085 | 283.7 | 107.5573 | 14.5931 | 11.5343 | 0 | 2.0559 | 0.79963 | -0.58161 |  | 107.5573 | 14.5931 | 11.5343 | 0 | 2.0559 | 0.79963 | -0.58161 |  | 107.5573 | 14.5931 | 11.5343 | 2.1308 | 2.0559 | 0.79963 | -0.58161 |  | 107.5573 | 14.5931 | 11.5343 | 3.7431 | 2.0559 | 0.79963 | -0.58161
#O0812 | Facade | Lav bebyggelse betonbyggeri aluminium (let facade) | m2 | 0.414 | 71.5 | 127.6209 | 2.5401 | 12.1509 | 0 | 0.62953 | 0.38199 | -63.7443 |  | 127.6209 | 2.5401 | 12.1509 | 0 | 0.62953 | 0.38199 | -63.7443 |  | 127.6209 | 2.5401 | 12.1509 | 2.1308 | 0.62953 | 0.38199 | -63.7443 |  | 127.6209 | 2.5401 | 12.1509 | 38.1108 | 0.62953 | 0.38199 | -63.7443
#O0813 | Facade | Lav bebyggelse betonbyggeri zink (let facade) | m2 | 0.4138 | 73.56 | 105.2934 | 2.6571 | 9.9301 | 0 | 0.62953 | 0.38408 | -51.8505 |  | 105.2934 | 2.6571 | 9.9301 | 0 | 0.62953 | 0.38408 | -51.8505 |  | 105.2934 | 2.6571 | 9.9301 | 2.1308 | 0.62953 | 0.38408 | -51.8505 |  | 105.2934 | 2.6571 | 9.9301 | 3.7431 | 0.62953 | 0.38408 | -51.8505
#O0814 | Facade | Lav bebyggelse betonbyggeri skærmtegl (let facade) | m2 | 0.543 | 117.6508 | 51.6121 | 5.2299 | 5.4508 | 0 | 7.3823 | 0.37674 | -4.0313 |  | 51.6121 | 5.2299 | 5.4508 | 0 | 7.3823 | 0.37674 | -4.0313 |  | 51.6121 | 5.2299 | 5.4508 | 2.1308 | 7.3823 | 0.37674 | -4.0313 |  | 51.6121 | 5.2299 | 5.4508 | 4.2589 | 7.3823 | 0.37674 | -4.0313
#O0815 | Facade | Lav bebyggelse betonbyggeri fibercement (let facade) | m2 | 0.466 | 76.6844 | 45.7872 | 2.847 | 4.1264 | 0 | 1.7994 | 0.57181 | -0.78363 |  | 45.7872 | 2.847 | 4.1264 | 0 | 1.7994 | 0.57181 | -0.78363 |  | 45.7872 | 2.847 | 4.1264 | 2.1308 | 1.7994 | 0.57181 | -0.78363 |  | 45.7872 | 2.847 | 4.1264 | 11.0252 | 1.7994 | 0.57181 | -0.78363
#O0816 | Facade | Lav bebyggelse betonbyggeri træ (let facade) | m2 | 0.483 | 77.6044 | 19.7642 | 3.0928 | 3.7075 | 0 | 26.593 | 0.37674 | -7.3442 |  | 19.7642 | 3.0928 | 3.7075 | 0.71556 | 26.593 | 0.37674 | -7.3442 |  | 19.7642 | 3.0928 | 3.7075 | 4.993 | 26.593 | 0.37674 | -7.3442 |  | 19.7642 | 3.0928 | 3.7075 | 13.8941 | 26.593 | 0.37674 | -7.3442
#O0821 | Facade | Lav bebyggelse træbyggeri mursten (tung facade) | m2 | 0.4982 | 277.0164 | 75.9545 | 15.9313 | 11.3029 | 0 | 21.442 | 1.0934 | -12.2254 |  | 75.9545 | 15.9313 | 11.3029 | 0 | 21.442 | 1.0934 | -12.2254 |  | 75.9545 | 15.9313 | 11.3029 | 2.1308 | 21.442 | 1.0934 | -12.2254 |  | 75.9545 | 15.9313 | 11.3029 | 6.934 | 21.442 | 1.0934 | -12.2254
#O0822 | Facade | Lav bebyggelse træbyggeri aluminium (let facade) | m2 | 0.4037 | 64.8164 | 96.0181 | 3.8783 | 11.9195 | 0 | 20.0156 | 0.67574 | -75.3881 |  | 96.0181 | 3.8783 | 11.9195 | 0 | 20.0156 | 0.67574 | -75.3881 |  | 96.0181 | 3.8783 | 11.9195 | 2.1308 | 20.0156 | 0.67574 | -75.3881 |  | 96.0181 | 3.8783 | 11.9195 | 41.3017 | 20.0156 | 0.67574 | -75.3881
#O0823 | Facade | Lav bebyggelse træbyggeri zink (let facade) | m2 | 0.4035 | 66.8764 | 73.6906 | 3.9953 | 9.6987 | 0 | 20.0156 | 0.67783 | -63.4942 |  | 73.6906 | 3.9953 | 9.6987 | 0 | 20.0156 | 0.67783 | -63.4942 |  | 73.6906 | 3.9953 | 9.6987 | 2.1308 | 20.0156 | 0.67783 | -63.4942 |  | 73.6906 | 3.9953 | 9.6987 | 6.934 | 20.0156 | 0.67783 | -63.4942
#O0824 | Facade | Lav bebyggelse træbyggeri skærmtegl (let facade) | m2 | 0.5327 | 110.9672 | 20.0093 | 6.5681 | 5.2194 | 0 | 26.7684 | 0.67049 | -15.6751 |  | 20.0093 | 6.5681 | 5.2194 | 0 | 26.7684 | 0.67049 | -15.6751 |  | 20.0093 | 6.5681 | 5.2194 | 2.1308 | 26.7684 | 0.67049 | -15.6751 |  | 20.0093 | 6.5681 | 5.2194 | 7.4498 | 26.7684 | 0.67049 | -15.6751
#O0825 | Facade | Lav bebyggelse træbyggeri fibercement (let facade) | m2 | 0.4557 | 70.0008 | 14.1844 | 4.1852 | 3.895 | 0 | 21.1855 | 0.86556 | -12.4274 |  | 14.1844 | 4.1852 | 3.895 | 0 | 21.1855 | 0.86556 | -12.4274 |  | 14.1844 | 4.1852 | 3.895 | 2.1308 | 21.1855 | 0.86556 | -12.4274 |  | 14.1844 | 4.1852 | 3.895 | 14.2161 | 21.1855 | 0.86556 | -12.4274
#O0826 | Facade | Lav bebyggelse træbyggeri træ (let facade) | m2 | 0.4727 | 70.9208 | -11.8386 | 4.431 | 3.4761 | 0 | 45.9791 | 0.67049 | -18.988 |  | -11.8386 | 4.431 | 3.4761 | 0.71556 | 45.9791 | 0.67049 | -18.988 |  | -11.8386 | 4.431 | 3.4761 | 4.993 | 45.9791 | 0.67049 | -18.988 |  | -11.8386 | 4.431 | 3.4761 | 17.085 | 45.9791 | 0.67049 | -18.988
#O0901 | Vindue | Vindue | m2 | 0 | 36.4 | 82.35 | 2.5809 | 5.241 | 0 | 18.8 | 1.09 | -29.1 |  | 82.35 | 2.5809 | 5.241 | 0 | 18.8 | 1.09 | -29.1 |  | 82.35 | 2.5809 | 5.241 | 102.24 | 18.8 | 1.09 | -29.1 |  | 82.35 | 2.5809 | 5.241 | 306.72 | 18.8 | 1.09 | -29.1
#O1001 | Kernevæg | Armeret betonvæg | m2 | 0.2 | 434.7 | 74.6085 | 7.4186 | 4.2669 | 0 | 1.29 | 0.944 | -1.0887 |  | 74.6085 | 7.4186 | 4.2669 | 0 | 1.29 | 0.944 | -1.0887 |  | 74.6085 | 7.4186 | 4.2669 | 4.2615 | 1.29 | 0.944 | -1.0887 |  | 74.6085 | 7.4186 | 4.2669 | 7.1025 | 1.29 | 0.944 | -1.0887
#O1002 | Kernevæg | CLT-væg | m2 | 0.19 | 100.6 | -85.3863 | 12.421 | 2.079 | 0 | 104.16 | 0.61222 | -54.1887 |  | -85.3863 | 12.421 | 2.079 | 0 | 104.16 | 0.61222 | -54.1887 |  | -85.3863 | 12.421 | 2.079 | 4.2615 | 104.16 | 0.61222 | -54.1887 |  | -85.3863 | 12.421 | 2.079 | 13.8679 | 104.16 | 0.61222 | -54.1887
#O1101 | Intern væg | Betonvæg | m2 | 0.1 | 16.95 | 28.2085 | 0.30019 | 1.522 | 0 | 0.486 | 0.368 | -0.37166 |  | 28.2085 | 0.30019 | 1.522 | 0 | 0.486 | 0.368 | -0.37166 |  | 28.2085 | 0.30019 | 1.522 | 4.2615 | 0.486 | 0.368 | -0.37166 |  | 28.2085 | 0.30019 | 1.522 | 7.1025 | 0.486 | 0.368 | -0.37166
#O1102 | Intern væg | Stål (let indervæg) | m2 | 0.12 | 45.1375 | 19.9576 | 2.5434 | 2.3023 | 0 | 0.06616 | 0.64019 | -3.5226 |  | 19.9576 | 2.5434 | 2.3023 | 0 | 0.06616 | 0.64019 | -3.5226 |  | 19.9576 | 2.5434 | 2.3023 | 4.2615 | 0.06616 | 0.64019 | -3.5226 |  | 19.9576 | 2.5434 | 2.3023 | 13.8679 | 0.06616 | 0.64019 | -3.5226
#O1103 | Intern væg | Træ (let indervæg) | m2 | 0.12 | 42.5782 | 3.1687 | 2.4818 | 1.3489 | 0 | 7.9086 | 0.64019 | -4.7191 |  | 3.1687 | 2.4818 | 1.3489 | 0 | 7.9086 | 0.64019 | -4.7191 |  | 3.1687 | 2.4818 | 1.3489 | 4.2615 | 7.9086 | 0.64019 | -4.7191 |  | 3.1687 | 2.4818 | 1.3489 | 13.8679 | 7.9086 | 0.64019 | -4.7191
#O1201 | Tag | Fladt tagpap | m2 | 0.4082 | 68.41 | 92.3389 | 3.8857 | 9.9726 | 0 | 1.8105 | 1.6911 | -0.087447 |  | 92.3389 | 3.8857 | 9.9726 | 0 | 1.8105 | 1.6911 | -0.087447 |  | 92.3389 | 3.8857 | 9.9726 | 17.2804 | 1.8105 | 1.6911 | -0.087447 |  | 92.3389 | 3.8857 | 9.9726 | 112.1936 | 1.8105 | 1.6911 | -0.087447
#O1202 | Tag | Fladt teglsten | m2 | 0.48486 | 108.851 | 89.8573 | 6.2557 | 10.5917 | 0 | 8.6504 | 1.6121 | -4.3095 |  | 89.8573 | 6.2557 | 10.5917 | 0 | 8.6504 | 1.6121 | -4.3095 |  | 89.8573 | 6.2557 | 10.5917 | 0 | 8.6504 | 1.6121 | -4.3095 |  | 89.8573 | 6.2557 | 10.5917 | 98.6425 | 8.6504 | 1.6121 | -4.3095
#O1203 | Tag | Fladt stål | m2 | 0.4812 | 69.091 | 94.6071 | 3.9973 | 10.7678 | 0 | 8.6504 | 0.88188 | -5.9982 |  | 94.6071 | 3.9973 | 10.7678 | 0 | 8.6504 | 0.88188 | -5.9982 |  | 94.6071 | 3.9973 | 10.7678 | 16.3892 | 8.6504 | 0.88188 | -5.9982 |  | 94.6071 | 3.9973 | 10.7678 | 102.6621 | 8.6504 | 0.88188 | -5.9982
#O1204 | Tag | Fladt fibercement | m2 | 0.4732 | 76.371 | 85.2116 | 4.4108 | 9.8891 | 0 | 8.6504 | 1.0763 | -4.1876 |  | 85.2116 | 4.4108 | 9.8891 | 0 | 8.6504 | 1.0763 | -4.1876 |  | 85.2116 | 4.4108 | 9.8891 | 0 | 8.6504 | 1.0763 | -4.1876 |  | 85.2116 | 4.4108 | 9.8891 | 93.461 | 8.6504 | 1.0763 | -4.1876
#O1205 | Tag | Fladt skifer | m2 | 0.4742 | 93.371 | 93.2572 | 5.3764 | 10.7909 | 0 | 8.8522 | 0.8812 | -4.2492 |  | 93.2572 | 5.3764 | 10.7909 | 0 | 8.8522 | 0.8812 | -4.2492 |  | 93.2572 | 5.3764 | 10.7909 | 0 | 8.8522 | 0.8812 | -4.2492 |  | 93.2572 | 5.3764 | 10.7909 | 86.2729 | 8.8522 | 0.8812 | -4.2492
#O1206 | Tag | Fladt zink | m2 | 0.464 | 81.325 | 75.424 | 4.8642 | 10.4415 | 0 | 24.7802 | 0.88513 | -24.2855 |  | 75.424 | 4.8642 | 10.4415 | 0 | 24.7802 | 0.88513 | -24.2855 |  | 75.424 | 4.8642 | 10.4415 | 0 | 24.7802 | 0.88513 | -24.2855 |  | 75.424 | 4.8642 | 10.4415 | 98.3153 | 24.7802 | 0.88513 | -24.2855
#O1211 | Tag | Skråt tagpap | m2 | 0.4082 | 22.41 | 27.1443 | 1.2729 | 2.9943 | 0 | 0.53321 | 0.99214 | -0.087447 |  | 27.1443 | 1.2729 | 2.9943 | 0 | 0.53321 | 0.99214 | -0.087447 |  | 27.1443 | 1.2729 | 2.9943 | 17.2804 | 0.53321 | 0.99214 | -0.087447 |  | 27.1443 | 1.2729 | 2.9943 | 45.0227 | 0.53321 | 0.99214 | -0.087447
#O1212 | Tag | Skråt teglsten | m2 | 0.4882 | 62.371 | 28.9023 | 3.6156 | 3.9918 | 0 | 7.6758 | 0.18221 | -4.28 |  | 28.9023 | 3.6156 | 3.9918 | 0 | 7.6758 | 0.18221 | -4.28 |  | 28.9023 | 3.6156 | 3.9918 | 0 | 7.6758 | 0.18221 | -4.28 |  | 28.9023 | 3.6156 | 3.9918 | 35.2831 | 7.6758 | 0.18221 | -4.28
#O1213 | Tag | Skråt stål | m2 | 0.4812 | 23.091 | 29.4124 | 1.3845 | 3.7895 | 0 | 7.3732 | 0.18289 | -5.9982 |  | 29.4124 | 1.3845 | 3.7895 | 0 | 7.3732 | 0.18289 | -5.9982 |  | 29.4124 | 1.3845 | 3.7895 | 16.3892 | 7.3732 | 0.18289 | -5.9982 |  | 29.4124 | 1.3845 | 3.7895 | 35.4912 | 7.3732 | 0.18289 | -5.9982
#O1214 | Tag | Skråt fibercement | m2 | 0.4732 | 30.371 | 20.0169 | 1.798 | 2.9107 | 0 | 7.3732 | 0.37728 | -4.1876 |  | 20.0169 | 1.798 | 2.9107 | 0 | 7.3732 | 0.37728 | -4.1876 |  | 20.0169 | 1.798 | 2.9107 | 0 | 7.3732 | 0.37728 | -4.1876 |  | 20.0169 | 1.798 | 2.9107 | 26.2901 | 7.3732 | 0.37728 | -4.1876
#O1215 | Tag | Skråt skifer | m2 | 0.4742 | 47.371 | 28.0625 | 2.7636 | 3.8125 | 0 | 7.5749 | 0.18221 | -4.2492 |  | 28.0625 | 2.7636 | 3.8125 | 0 | 7.5749 | 0.18221 | -4.2492 |  | 28.0625 | 2.7636 | 3.8125 | 0 | 7.5749 | 0.18221 | -4.2492 |  | 28.0625 | 2.7636 | 3.8125 | 19.1021 | 7.5749 | 0.18221 | -4.2492
#O1216 | Tag | Skråt zink | m2 | 0.464 | 35.325 | 10.2293 | 2.2514 | 3.4631 | 0 | 23.5029 | 0.18614 | -24.2855 |  | 10.2293 | 2.2514 | 3.4631 | 0 | 23.5029 | 0.18614 | -24.2855 |  | 10.2293 | 2.2514 | 3.4631 | 0 | 23.5029 | 0.18614 | -24.2855 |  | 10.2293 | 2.2514 | 3.4631 | 31.1444 | 23.5029 | 0.18614 | -24.2855
#O1221 | Tag | Lav bebyggelse betonbyggeri fladt tagpap | m2 | 0.628 | 412.81 | 141.4315 | 9.7463 | 12.7523 | 0 | 2.6305 | 2.4511 | -0.705 |  | 141.4315 | 9.7463 | 12.7523 | 0 | 2.6305 | 2.4511 | -0.705 |  | 141.4315 | 9.7463 | 12.7523 | 17.2804 | 2.6305 | 2.4511 | -0.705 |  | 141.4315 | 9.7463 | 12.7523 | 112.1936 | 2.6305 | 2.4511 | -0.705
#O1222 | Tag | Lav bebyggelse betonbyggeri fladt teglsten | m2 | 0.70466 | 453.251 | 138.9499 | 12.1163 | 13.3714 | 0 | 9.4705 | 2.3721 | -4.927 |  | 138.9499 | 12.1163 | 13.3714 | 0 | 9.4705 | 2.3721 | -4.927 |  | 138.9499 | 12.1163 | 13.3714 | 0 | 9.4705 | 2.3721 | -4.927 |  | 138.9499 | 12.1163 | 13.3714 | 98.6425 | 9.4705 | 2.3721 | -4.927
#O1223 | Tag | Lav bebyggelse betonbyggeri fladt stål | m2 | 0.701 | 413.491 | 143.6996 | 9.8579 | 13.5476 | 0 | 9.4705 | 1.6419 | -6.6157 |  | 143.6996 | 9.8579 | 13.5476 | 0 | 9.4705 | 1.6419 | -6.6157 |  | 143.6996 | 9.8579 | 13.5476 | 16.3892 | 9.4705 | 1.6419 | -6.6157 |  | 143.6996 | 9.8579 | 13.5476 | 102.6621 | 9.4705 | 1.6419 | -6.6157
#O1224 | Tag | Lav bebyggelse betonbyggeri fladt fibercement | m2 | 0.693 | 420.771 | 134.3041 | 10.2714 | 12.6688 | 0 | 9.4705 | 1.8363 | -4.8051 |  | 134.3041 | 10.2714 | 12.6688 | 0 | 9.4705 | 1.8363 | -4.8051 |  | 134.3041 | 10.2714 | 12.6688 | 0 | 9.4705 | 1.8363 | -4.8051 |  | 134.3041 | 10.2714 | 12.6688 | 93.461 | 9.4705 | 1.8363 | -4.8051
#O1225 | Tag | Lav bebyggelse betonbyggeri fladt skifer | m2 | 0.694 | 437.771 | 142.3497 | 11.237 | 13.5706 | 0 | 9.6723 | 1.6412 | -4.8667 |  | 142.3497 | 11.237 | 13.5706 | 0 | 9.6723 | 1.6412 | -4.8667 |  | 142.3497 | 11.237 | 13.5706 | 0 | 9.6723 | 1.6412 | -4.8667 |  | 142.3497 | 11.237 | 13.5706 | 86.2729 | 9.6723 | 1.6412 | -4.8667
#O1226 | Tag | Lav bebyggelse betonbyggeri fladt zink | m2 | 0.6838 | 425.725 | 124.5165 | 10.7248 | 13.2212 | 0 | 25.6003 | 1.6451 | -24.903 |  | 124.5165 | 10.7248 | 13.2212 | 0 | 25.6003 | 1.6451 | -24.903 |  | 124.5165 | 10.7248 | 13.2212 | 0 | 25.6003 | 1.6451 | -24.903 |  | 124.5165 | 10.7248 | 13.2212 | 98.3153 | 25.6003 | 1.6451 | -24.903
#O1231 | Tag | Lav bebyggelse betonbyggeri skråt tagpap | m2 | 0.4652 | 71.7331 | -36.2625 | 5.0479 | 3.6317 | 0 | 74.6757 | 0.97622 | -27.8833 |  | -36.2625 | 5.0479 | 3.6317 | 0 | 74.6757 | 0.97622 | -27.8833 |  | -36.2625 | 5.0479 | 3.6317 | 25.9677 | 74.6757 | 0.97622 | -27.8833 |  | -36.2625 | 5.0479 | 3.6317 | 52.0233 | 74.6757 | 0.97622 | -27.8833
#O1232 | Tag | Lav bebyggelse betonbyggeri skråt teglsten | m2 | 0.5452 | 111.694 | -34.5044 | 7.3907 | 4.6292 | 0 | 81.8184 | 0.16629 | -32.0758 |  | -34.5044 | 7.3907 | 4.6292 | 0 | 81.8184 | 0.16629 | -32.0758 |  | -34.5044 | 7.3907 | 4.6292 | 8.6873 | 81.8184 | 0.16629 | -32.0758 |  | -34.5044 | 7.3907 | 4.6292 | 42.2837 | 81.8184 | 0.16629 | -32.0758
#O1233 | Tag | Lav bebyggelse betonbyggeri skråt stål | m2 | 0.5382 | 72.414 | -33.9943 | 5.1596 | 4.4269 | 0 | 81.5157 | 0.16697 | -33.794 |  | -33.9943 | 5.1596 | 4.4269 | 0 | 81.5157 | 0.16697 | -33.794 |  | -33.9943 | 5.1596 | 4.4269 | 25.0765 | 81.5157 | 0.16697 | -33.794 |  | -33.9943 | 5.1596 | 4.4269 | 42.4918 | 81.5157 | 0.16697 | -33.794
#O1234 | Tag | Lav bebyggelse betonbyggeri skråt fibercement | m2 | 0.5302 | 79.694 | -43.3898 | 5.5731 | 3.5481 | 0 | 81.5157 | 0.36136 | -31.9834 |  | -43.3898 | 5.5731 | 3.5481 | 0 | 81.5157 | 0.36136 | -31.9834 |  | -43.3898 | 5.5731 | 3.5481 | 8.6873 | 81.5157 | 0.36136 | -31.9834 |  | -43.3898 | 5.5731 | 3.5481 | 33.2907 | 81.5157 | 0.36136 | -31.9834
#O1235 | Tag | Lav bebyggelse betonbyggeri skråt skifer | m2 | 0.5312 | 96.694 | -35.3442 | 6.5387 | 4.4499 | 0 | 81.7175 | 0.16629 | -32.045 |  | -35.3442 | 6.5387 | 4.4499 | 0 | 81.7175 | 0.16629 | -32.045 |  | -35.3442 | 6.5387 | 4.4499 | 8.6873 | 81.7175 | 0.16629 | -32.045 |  | -35.3442 | 6.5387 | 4.4499 | 26.1027 | 81.7175 | 0.16629 | -32.045
#O1236 | Tag | Lav bebyggelse betonbyggeri skråt zink | m2 | 0.521 | 84.648 | -53.1774 | 6.0264 | 4.1005 | 0 | 97.6454 | 0.17022 | -52.0813 |  | -53.1774 | 6.0264 | 4.1005 | 0 | 97.6454 | 0.17022 | -52.0813 |  | -53.1774 | 6.0264 | 4.1005 | 8.6873 | 97.6454 | 0.17022 | -52.0813 |  | -53.1774 | 6.0264 | 4.1005 | 38.145 | 97.6454 | 0.17022 | -52.0813
#O1241 | Tag | Lav bebyggelse træbyggeri fladt tagpap | m2 | 0.5632 | 70.4525 | 36.6781 | 4.4353 | 7.1806 | 0 | 32.0159 | 1.3876 | -17.7064 |  | 36.6781 | 4.4353 | 7.1806 | 0 | 32.0159 | 1.3876 | -17.7064 |  | 36.6781 | 4.4353 | 7.1806 | 17.2804 | 32.0159 | 1.3876 | -17.7064 |  | 36.6781 | 4.4353 | 7.1806 | 82.6984 | 32.0159 | 1.3876 | -17.7064
#O1242 | Tag | Lav bebyggelse træbyggeri fladt teglsten | m2 | 0.63986 | 110.8935 | 34.1965 | 6.8053 | 7.7997 | 0 | 38.8559 | 1.3086 | -21.9284 |  | 34.1965 | 6.8053 | 7.7997 | 0 | 38.8559 | 1.3086 | -21.9284 |  | 34.1965 | 6.8053 | 7.7997 | 0 | 38.8559 | 1.3086 | -21.9284 |  | 34.1965 | 6.8053 | 7.7997 | 69.1473 | 38.8559 | 1.3086 | -21.9284
#O1243 | Tag | Lav bebyggelse træbyggeri fladt stål | m2 | 0.6362 | 71.1335 | 38.9463 | 4.5469 | 7.9759 | 0 | 38.8559 | 0.57838 | -23.6171 |  | 38.9463 | 4.5469 | 7.9759 | 0 | 38.8559 | 0.57838 | -23.6171 |  | 38.9463 | 4.5469 | 7.9759 | 16.3892 | 38.8559 | 0.57838 | -23.6171 |  | 38.9463 | 4.5469 | 7.9759 | 73.1669 | 38.8559 | 0.57838 | -23.6171
#O1244 | Tag | Lav bebyggelse træbyggeri fladt fibercement | m2 | 0.6282 | 78.4135 | 29.5508 | 4.9604 | 7.0971 | 0 | 38.8559 | 0.77277 | -21.8065 |  | 29.5508 | 4.9604 | 7.0971 | 0 | 38.8559 | 0.77277 | -21.8065 |  | 29.5508 | 4.9604 | 7.0971 | 0 | 38.8559 | 0.77277 | -21.8065 |  | 29.5508 | 4.9604 | 7.0971 | 63.9657 | 38.8559 | 0.77277 | -21.8065
#O1245 | Tag | Lav bebyggelse træbyggeri fladt skifer | m2 | 0.6292 | 95.4135 | 37.5964 | 5.926 | 7.9989 | 0 | 39.0577 | 0.5777 | -21.8681 |  | 37.5964 | 5.926 | 7.9989 | 0 | 39.0577 | 0.5777 | -21.8681 |  | 37.5964 | 5.926 | 7.9989 | 0 | 39.0577 | 0.5777 | -21.8681 |  | 37.5964 | 5.926 | 7.9989 | 56.7777 | 39.0577 | 0.5777 | -21.8681
#O1246 | Tag | Lav bebyggelse træbyggeri fladt zink | m2 | 0.619 | 83.3675 | 19.7632 | 5.4138 | 7.6495 | 0 | 54.9856 | 0.58162 | -41.9044 |  | 19.7632 | 5.4138 | 7.6495 | 0 | 54.9856 | 0.58162 | -41.9044 |  | 19.7632 | 5.4138 | 7.6495 | 0 | 54.9856 | 0.58162 | -41.9044 |  | 19.7632 | 5.4138 | 7.6495 | 68.82 | 54.9856 | 0.58162 | -41.9044
#O1251 | Tag | Lav bebyggelse træbyggeri skråt tagpap | m2 | 0.4652 | 71.7331 | -36.2625 | 5.0479 | 3.6317 | 0 | 74.6757 | 0.97622 | -27.8833 |  | -36.2625 | 5.0479 | 3.6317 | 0 | 74.6757 | 0.97622 | -27.8833 |  | -36.2625 | 5.0479 | 3.6317 | 25.9677 | 74.6757 | 0.97622 | -27.8833 |  | -36.2625 | 5.0479 | 3.6317 | 52.0233 | 74.6757 | 0.97622 | -27.8833
#O1252 | Tag | Lav bebyggelse træbyggeri skråt teglsten | m2 | 0.5452 | 111.694 | -34.5044 | 7.3907 | 4.6292 | 0 | 81.8184 | 0.16629 | -32.0758 |  | -34.5044 | 7.3907 | 4.6292 | 0 | 81.8184 | 0.16629 | -32.0758 |  | -34.5044 | 7.3907 | 4.6292 | 8.6873 | 81.8184 | 0.16629 | -32.0758 |  | -34.5044 | 7.3907 | 4.6292 | 42.2837 | 81.8184 | 0.16629 | -32.0758
#O1253 | Tag | Lav bebyggelse træbyggeri skråt stål | m2 | 0.5382 | 72.414 | -33.9943 | 5.1596 | 4.4269 | 0 | 81.5157 | 0.16697 | -33.794 |  | -33.9943 | 5.1596 | 4.4269 | 0 | 81.5157 | 0.16697 | -33.794 |  | -33.9943 | 5.1596 | 4.4269 | 25.0765 | 81.5157 | 0.16697 | -33.794 |  | -33.9943 | 5.1596 | 4.4269 | 42.4918 | 81.5157 | 0.16697 | -33.794
#O1254 | Tag | Lav bebyggelse træbyggeri skråt fibercement | m2 | 0.5302 | 79.694 | -43.3898 | 5.5731 | 3.5481 | 0 | 81.5157 | 0.36136 | -31.9834 |  | -43.3898 | 5.5731 | 3.5481 | 0 | 81.5157 | 0.36136 | -31.9834 |  | -43.3898 | 5.5731 | 3.5481 | 8.6873 | 81.5157 | 0.36136 | -31.9834 |  | -43.3898 | 5.5731 | 3.5481 | 33.2907 | 81.5157 | 0.36136 | -31.9834
#O1255 | Tag | Lav bebyggelse træbyggeri skråt skifer | m2 | 0.5312 | 96.694 | -35.3442 | 6.5387 | 4.4499 | 0 | 81.7175 | 0.16629 | -32.045 |  | -35.3442 | 6.5387 | 4.4499 | 0 | 81.7175 | 0.16629 | -32.045 |  | -35.3442 | 6.5387 | 4.4499 | 8.6873 | 81.7175 | 0.16629 | -32.045 |  | -35.3442 | 6.5387 | 4.4499 | 26.1027 | 81.7175 | 0.16629 | -32.045
#O1256 | Tag | Lav bebyggelse træbyggeri skråt zink | m2 | 0.521 | 84.648 | -53.1774 | 6.0264 | 4.1005 | 0 | 97.6454 | 0.17022 | -52.0813 |  | -53.1774 | 6.0264 | 4.1005 | 0 | 97.6454 | 0.17022 | -52.0813 |  | -53.1774 | 6.0264 | 4.1005 | 8.6873 | 97.6454 | 0.17022 | -52.0813 |  | -53.1774 | 6.0264 | 4.1005 | 38.145 | 97.6454 | 0.17022 | -52.0813
#O1301 | Gulv | Linoleumsgulv | m2 | 0.0457 | 99.654 | 16.2868 | 0.75283 | 1.2668 | 0 | 3.8065 | 1.625 | -0.63012 |  | 16.2868 | 0.75283 | 1.2668 | 0 | 3.8065 | 1.625 | -0.63012 |  | 16.2868 | 0.75283 | 1.2668 | 0.33904 | 3.8065 | 1.625 | -0.63012 |  | 16.2868 | 0.75283 | 1.2668 | 0.33904 | 3.8065 | 1.625 | -0.63012
#O1302 | Gulv | Trægulv | m2 | 0.067 | 17.2516 | -13.5606 | 1.1729 | 0.87708 | 0 | 23.896 | 0.054239 | -7.0023 |  | -13.5606 | 1.1729 | 0.87708 | 0 | 23.896 | 0.054239 | -7.0023 |  | -13.5606 | 1.1729 | 0.87708 | 0 | 23.896 | 0.054239 | -7.0023 |  | -13.5606 | 1.1729 | 0.87708 | 4.6132 | 23.896 | 0.054239 | -7.0023
#O1303 | Gulv | Industrigulv | m2 | 0.053 | 120.054 | 22.1836 | 0.68467 | 1.2593 | 0 | 0 | 1.9792 | -0.0939 |  | 22.1836 | 0.68467 | 1.2593 | 0 | 0 | 1.9792 | -0.0939 |  | 22.1836 | 0.68467 | 1.2593 | 0 | 0 | 1.9792 | -0.0939 |  | 22.1836 | 0.68467 | 1.2593 | 0 | 0 | 1.9792 | -0.0939
#O1401 | Loft | Gipsloft | m2 | 0.165 | 21.5188 | 1.8756 | 1.2543 | 0.70853 | 0 | 3.9895 | 0.32325 | -2.3772 |  | 1.8756 | 1.2543 | 0.70853 | 0 | 3.9895 | 0.32325 | -2.3772 |  | 1.8756 | 1.2543 | 0.70853 | 2.1308 | 3.9895 | 0.32325 | -2.3772 |  | 1.8756 | 1.2543 | 0.70853 | 9.0294 | 3.9895 | 0.32325 | -2.3772
#O1402 | Loft | Nedhængt loft | m2 | 0 | 6.83 | 19.0557 | 0.38794 | 1.9497 | 0 | 0.053342 | 0 | -11.1329 |  | 19.0557 | 0.38794 | 1.9497 | 0 | 0.053342 | 0 | -11.1329 |  | 19.0557 | 0.38794 | 1.9497 | 19.109 | 0.053342 | 0 | -11.1329 |  | 19.0557 | 0.38794 | 1.9497 | 19.109 | 0.053342 | 0 | -11.1329
#O1501 | Trappe og elevator | Trappe | m | 0 | 1364.5833 | 217.2472 | 23.2525 | 12.5091 | 0 | 9.6819 | 0 | -2.7103 |  | 217.2472 | 23.2525 | 12.5091 | 0 | 9.6819 | 0 | -2.7103 |  | 217.2472 | 23.2525 | 12.5091 | 0 | 9.6819 | 0 | -2.7103 |  | 217.2472 | 23.2525 | 12.5091 | 0 | 9.6819 | 0 | -2.7103
#O1502 | Trappe og elevator | Trappe og elevator | m | 0 | 1475.5833 | 540.3436 | 29.5573 | 45.459 | 0 | 9.7803 | 0 | -167.089 |  | 540.3436 | 29.5573 | 45.459 | 0 | 9.7803 | 0 | -167.089 |  | 540.3436 | 29.5573 | 45.459 | 323.1947 | 9.7803 | 0 | -167.089 |  | 540.3436 | 29.5573 | 45.459 | 969.5842 | 9.7803 | 0 | -167.089
#O1511 | Elevator | Elevator | stk | 0 | 1603 | 5193 | 91.0504 | 532.6327 | 0 | 37.3937 | 4.8827 | -1579.64 |  | 5193 | 91.0504 | 532.6327 | 0 | 37.3937 | 4.8827 | -1579.64 |  | 5193 | 91.0504 | 532.6327 | 5235.2764 | 37.3937 | 4.8827 | -1579.64 |  | 5193 | 91.0504 | 532.6327 | 15705.8292 | 37.3937 | 4.8827 | -1579.64
#O1601 | Tekniske systemer | Enfamiliehus | m2 | 0 | 0 | 27.5465 | 0 | 3.4 | 0 | 6.4365 | 0.017 | -11.626 |  | 27.5465 | 0 | 3.4 | 0 | 6.4365 | 0.017 | -11.626 |  | 27.5465 | 0 | 3.4 | 0 | 6.4365 | 0.017 | -11.626 |  | 27.5465 | 0 | 3.4 | 34 | 6.4365 | 0.017 | -11.626
#O1602 | Tekniske systemer | Rækkehus | m2 | 0 | 0 | 25.712 | 0 | 3.2141 | 0 | 6.415 | 0.0135 | -11.815 |  | 25.712 | 0 | 3.2141 | 0 | 6.415 | 0.0135 | -11.815 |  | 25.712 | 0 | 3.2141 | 0 | 6.415 | 0.0135 | -11.815 |  | 25.712 | 0 | 3.2141 | 32.1405 | 6.415 | 0.0135 | -11.815
#O1603 | Tekniske systemer | Etagebolig | m2 | 0 | 0 | 26.985 | 0 | 3.45 | 0 | 7.515 | 0 | -11.445 |  | 26.985 | 0 | 3.45 | 0 | 7.515 | 0 | -11.445 |  | 26.985 | 0 | 3.45 | 0 | 7.515 | 0 | -11.445 |  | 26.985 | 0 | 3.45 | 34.5 | 7.515 | 0 | -11.445
#O1604 | Tekniske systemer | Kontor | m2 | 0 | 0 | 39.42 | 0 | 4.7 | 0 | 7.58 | 0 | -19.14 |  | 39.42 | 0 | 4.7 | 0 | 7.58 | 0 | -19.14 |  | 39.42 | 0 | 4.7 | 0 | 7.58 | 0 | -19.14 |  | 39.42 | 0 | 4.7 | 47 | 7.58 | 0 | -19.14
#O1605 | Tekniske systemer | Andre | m2 | 0 | 0 | 51.195 | 0 | 6.1 | 0 | 9.805 | 0 | -24.845 |  | 51.195 | 0 | 6.1 | 0 | 9.805 | 0 | -24.845 |  | 51.195 | 0 | 6.1 | 0 | 9.805 | 0 | -24.845 |  | 51.195 | 0 | 6.1 | 61 | 9.805 | 0 | -24.845

## 1.18_Appendiks_Materialetyper (hidden)
Appendiks: Materialetyper
Type ID | Materialetyper | Affaldsprocent | Transport med lastbil [km] | Transport med skib [km]
#T0001 | Konstruktionstræ | 5% | 600 | 170
#T0002 | Krydslamineret træ | 5% | 1400 | 0
#T0003 | Limtræ | 5% | 70 | 0
#T0004 | Krydsfiner | 5% | 600 | 1228
#T0005 | Karton | 5% | 200 | 0
#T0006 | Fabriksbeton | 5% | 50 | 0
#T0007 | Betonelement | 5% | 150 | 0
#T0008 | Andre materialer | 10% | 500 | 0
#T0009 | Grus | 5% | 200 | 0

## 1.19_Appendiks_TransportFaktor (hidden)
Appendiks: Transport emissionsfaktorer
Transport | Emission [kg CO2/km/kg]
Transport med lastbil | 0.0001136
Transport med skib | 1.6143e-05

## 1.20_Appendiks_Emissionsfaktor (hidden)
Appendiks: Emissionsfaktor for energiform
Energiform | BR18, 2020-2040 |  |  | Artelia, 2025-2075
| BR18, 2020-2040 | BR18, 2020-2040 | BR18, 2020-2040 | Artelia, 2025-2075 | Artelia, 2025-2075 | Artelia, 2025-2075
| El | Fjernvarme | Ledningsgas | El | Fjernvarme | Ledningsgas
#REF! | [kg CO2/kWh] | [kg CO2/kWh] | [kg CO2/kWh] | [kg CO2/kWh] | [kg CO2/kWh] | [kg CO2/kWh]
2020 | 0.264 | 0.1314 | 0.225 | 0.264 | 0.1314 | 0.225
2021 | 0.23833 | 0.1226 | 0.225 | 0.23833 | 0.1226 | 0.225
2022 | 0.21267 | 0.1138 | 0.225 | 0.21267 | 0.1138 | 0.225
2023 | 0.187 | 0.105 | 0.225 | 0.187 | 0.105 | 0.225
2024 | 0.161 | 0.0964 | 0.207 | 0.161 | 0.0964 | 0.207
2025 | 0.135 | 0.0878 | 0.189 | 0.0801 | 0.0418 | 0.151
2026 | 0.1174 | 0.0845 | 0.1722 | 0.07058 | 0.03706 | 0.13194
2027 | 0.0998 | 0.0812 | 0.1554 | 0.06106 | 0.03232 | 0.11288
2028 | 0.0822 | 0.0779 | 0.1386 | 0.05154 | 0.02758 | 0.09382
2029 | 0.0646 | 0.0746 | 0.1218 | 0.04202 | 0.02284 | 0.07476
2030 | 0.047 | 0.0713 | 0.105 | 0.0325 | 0.0181 | 0.0557
2031 | 0.04588 | 0.0708 | 0.105 | 0.03182 | 0.01728 | 0.05564
2032 | 0.04476 | 0.0703 | 0.105 | 0.03114 | 0.01646 | 0.05558
2033 | 0.04364 | 0.0698 | 0.105 | 0.03046 | 0.01564 | 0.05552
2034 | 0.04252 | 0.0693 | 0.105 | 0.02978 | 0.01482 | 0.05546
2035 | 0.0414 | 0.0688 | 0.105 | 0.0291 | 0.014 | 0.0554
2036 | 0.04118 | 0.06864 | 0.105 | 0.02898 | 0.01388 | 0.0554
2037 | 0.04096 | 0.06848 | 0.105 | 0.02886 | 0.01376 | 0.0554
2038 | 0.04074 | 0.06832 | 0.105 | 0.02874 | 0.01364 | 0.0554
2039 | 0.04052 | 0.06816 | 0.105 | 0.02862 | 0.01352 | 0.0554
2040 | 0.0403 | 0.068 | 0.105 | 0.0285 | 0.0134 | 0.0554
2041 | 0.0403 | 0.068 | 0.105 | 0.02802 | 0.01336 | 0.05536
2042 | 0.0403 | 0.068 | 0.105 | 0.02754 | 0.01332 | 0.05532
2043 | 0.0403 | 0.068 | 0.105 | 0.02706 | 0.01328 | 0.05528
2044 | 0.0403 | 0.068 | 0.105 | 0.02658 | 0.01324 | 0.05524
2045 | 0.0403 | 0.068 | 0.105 | 0.0261 | 0.0132 | 0.0552
2046 | 0.0403 | 0.068 | 0.105 | 0.02584 | 0.0132 | 0.05518
2047 | 0.0403 | 0.068 | 0.105 | 0.02558 | 0.0132 | 0.05516
2048 | 0.0403 | 0.068 | 0.105 | 0.02532 | 0.0132 | 0.05514
2049 | 0.0403 | 0.068 | 0.105 | 0.02506 | 0.0132 | 0.05512
2050 | 0.0403 | 0.068 | 0.105 | 0.0248 | 0.0132 | 0.0551
2051 | 0.0403 | 0.068 | 0.105 | 0.0248 | 0.0132 | 0.0551
2052 | 0.0403 | 0.068 | 0.105 | 0.0248 | 0.0132 | 0.0551
2053 | 0.0403 | 0.068 | 0.105 | 0.0248 | 0.0132 | 0.0551
2054 | 0.0403 | 0.068 | 0.105 | 0.0248 | 0.0132 | 0.0551
2055 | 0.0403 | 0.068 | 0.105 | 0.0248 | 0.0132 | 0.0551
2056 | 0.0403 | 0.068 | 0.105 | 0.0248 | 0.0132 | 0.0551
2057 | 0.0403 | 0.068 | 0.105 | 0.0248 | 0.0132 | 0.0551
2058 | 0.0403 | 0.068 | 0.105 | 0.0248 | 0.0132 | 0.0551
2059 | 0.0403 | 0.068 | 0.105 | 0.0248 | 0.0132 | 0.0551
2060 | 0.0403 | 0.068 | 0.105 | 0.0248 | 0.0132 | 0.0551
2061 | 0.0403 | 0.068 | 0.105 | 0.0248 | 0.0132 | 0.0551
2062 | 0.0403 | 0.068 | 0.105 | 0.0248 | 0.0132 | 0.0551
2063 | 0.0403 | 0.068 | 0.105 | 0.0248 | 0.0132 | 0.0551
2064 | 0.0403 | 0.068 | 0.105 | 0.0248 | 0.0132 | 0.0551
2065 | 0.0403 | 0.068 | 0.105 | 0.0248 | 0.0132 | 0.0551
2066 | 0.0403 | 0.068 | 0.105 | 0.0248 | 0.0132 | 0.0551
2067 | 0.0403 | 0.068 | 0.105 | 0.0248 | 0.0132 | 0.0551
2068 | 0.0403 | 0.068 | 0.105 | 0.0248 | 0.0132 | 0.0551
2069 | 0.0403 | 0.068 | 0.105 | 0.0248 | 0.0132 | 0.0551
2070 | 0.0403 | 0.068 | 0.105 | 0.0248 | 0.0132 | 0.0551
2071 | 0.0403 | 0.068 | 0.105 | 0.0248 | 0.0132 | 0.0551
2072 | 0.0403 | 0.068 | 0.105 | 0.0248 | 0.0132 | 0.0551
2073 | 0.0403 | 0.068 | 0.105 | 0.0248 | 0.0132 | 0.0551
2074 | 0.0403 | 0.068 | 0.105 | 0.0248 | 0.0132 | 0.0551
2075 | 0.0403 | 0.068 | 0.105 | 0.0248 | 0.0132 | 0.0551
2076 | 0.0403 | 0.068 | 0.105 | 0.0248 | 0.0132 | 0.0551
2077 | 0.0403 | 0.068 | 0.105 | 0.0248 | 0.0132 | 0.0551
2078 | 0.0403 | 0.068 | 0.105 | 0.0248 | 0.0132 | 0.0551
2079 | 0.0403 | 0.068 | 0.105 | 0.0248 | 0.0132 | 0.0551
2080 | 0.0403 | 0.068 | 0.105 | 0.0248 | 0.0132 | 0.0551
2081 | 0.0403 | 0.068 | 0.105 | 0.0248 | 0.0132 | 0.0551
2082 | 0.0403 | 0.068 | 0.105 | 0.0248 | 0.0132 | 0.0551
2083 | 0.0403 | 0.068 | 0.105 | 0.0248 | 0.0132 | 0.0551
2084 | 0.0403 | 0.068 | 0.105 | 0.0248 | 0.0132 | 0.0551
2085 | 0.0403 | 0.068 | 0.105 | 0.0248 | 0.0132 | 0.0551
2086 | 0.0403 | 0.068 | 0.105 | 0.0248 | 0.0132 | 0.0551
2087 | 0.0403 | 0.068 | 0.105 | 0.0248 | 0.0132 | 0.0551
2088 | 0.0403 | 0.068 | 0.105 | 0.0248 | 0.0132 | 0.0551
2089 | 0.0403 | 0.068 | 0.105 | 0.0248 | 0.0132 | 0.0551
2090 | 0.0403 | 0.068 | 0.105 | 0.0248 | 0.0132 | 0.0551
2091 | 0.0403 | 0.068 | 0.105 | 0.0248 | 0.0132 | 0.0551
2092 | 0.0403 | 0.068 | 0.105 | 0.0248 | 0.0132 | 0.0551
2093 | 0.0403 | 0.068 | 0.105 | 0.0248 | 0.0132 | 0.0551
2094 | 0.0403 | 0.068 | 0.105 | 0.0248 | 0.0132 | 0.0551
2095 | 0.0403 | 0.068 | 0.105 | 0.0248 | 0.0132 | 0.0551
2096 | 0.0403 | 0.068 | 0.105 | 0.0248 | 0.0132 | 0.0551
2097 | 0.0403 | 0.068 | 0.105 | 0.0248 | 0.0132 | 0.0551
2098 | 0.0403 | 0.068 | 0.105 | 0.0248 | 0.0132 | 0.0551
2099 | 0.0403 | 0.068 | 0.105 | 0.0248 | 0.0132 | 0.0551
2100 | 0.0403 | 0.068 | 0.105 | 0.0248 | 0.0132 | 0.0551
2101 | 0.0403 | 0.068 | 0.105 | 0.0248 | 0.0132 | 0.0551
2102 | 0.0403 | 0.068 | 0.105 | 0.0248 | 0.0132 | 0.0551
2103 | 0.0403 | 0.068 | 0.105 | 0.0248 | 0.0132 | 0.0551
2104 | 0.0403 | 0.068 | 0.105 | 0.0248 | 0.0132 | 0.0551
2105 | 0.0403 | 0.068 | 0.105 | 0.0248 | 0.0132 | 0.0551
2106 | 0.0403 | 0.068 | 0.105 | 0.0248 | 0.0132 | 0.0551
2107 | 0.0403 | 0.068 | 0.105 | 0.0248 | 0.0132 | 0.0551
2108 | 0.0403 | 0.068 | 0.105 | 0.0248 | 0.0132 | 0.0551
2109 | 0.0403 | 0.068 | 0.105 | 0.0248 | 0.0132 | 0.0551
2110 | 0.0403 | 0.068 | 0.105 | 0.0248 | 0.0132 | 0.0551
2111 | 0.0403 | 0.068 | 0.105 | 0.0248 | 0.0132 | 0.0551
2112 | 0.0403 | 0.068 | 0.105 | 0.0248 | 0.0132 | 0.0551
2113 | 0.0403 | 0.068 | 0.105 | 0.0248 | 0.0132 | 0.0551
2114 | 0.0403 | 0.068 | 0.105 | 0.0248 | 0.0132 | 0.0551
2115 | 0.0403 | 0.068 | 0.105 | 0.0248 | 0.0132 | 0.0551
2116 | 0.0403 | 0.068 | 0.105 | 0.0248 | 0.0132 | 0.0551
2117 | 0.0403 | 0.068 | 0.105 | 0.0248 | 0.0132 | 0.0551
2118 | 0.0403 | 0.068 | 0.105 | 0.0248 | 0.0132 | 0.0551
2119 | 0.0403 | 0.068 | 0.105 | 0.0248 | 0.0132 | 0.0551
2120 | 0.0403 | 0.068 | 0.105 | 0.0248 | 0.0132 | 0.0551
2121 | 0.0403 | 0.068 | 0.105 | 0.0248 | 0.0132 | 0.0551
2122 | 0.0403 | 0.068 | 0.105 | 0.0248 | 0.0132 | 0.0551
2123 | 0.0403 | 0.068 | 0.105 | 0.0248 | 0.0132 | 0.0551
2124 | 0.0403 | 0.068 | 0.105 | 0.0248 | 0.0132 | 0.0551
2125 | 0.0403 | 0.068 | 0.105 | 0.0248 | 0.0132 | 0.0551
2126 | 0.0403 | 0.068 | 0.105 | 0.0248 | 0.0132 | 0.0551
2127 | 0.0403 | 0.068 | 0.105 | 0.0248 | 0.0132 | 0.0551
2128 | 0.0403 | 0.068 | 0.105 | 0.0248 | 0.0132 | 0.0551
2129 | 0.0403 | 0.068 | 0.105 | 0.0248 | 0.0132 | 0.0551
2130 | 0.0403 | 0.068 | 0.105 | 0.0248 | 0.0132 | 0.0551

## 2.0_Appendiks_Parametre (hidden)
Veje, stier og ubebyggede arealer parametre
Parametre | Areal | Længde | Bredde | Kategori | Type | Antal af træer | Type af træer | Størrelse af træer | Antal af buske | Type af buske | Størrelse af buske | Tilstand
Enhed | [m2] | [m] | [m] | [-] | [-] | [stk] | [-] | [-] | [stk] | [-] | [-] | [-]
Input | Indirekte | Indirekte | (In)direkte | Direkte | Direkte | Direkte | (In)direkte | (In)direkte | Direkte | (In)direkte | (In)direkte | Direkte
GUI | Beregnet | Beregnet | Værdi | Dropdown | Dropdown | Værdi | Dropdown | Dropdown | Værdi | Dropdown | Dropdown | Dropdown
Type af data | Float | Float | Float | String | String | Integer | String | String | Integer | String | String | String
Værdier | Min.: | Min.: | Min.: | Veje og stier | Motorvej | Min.: | Løvfældende | Stor (> 15m) | Min.: | Løvfældende | Stor (> 2m) | Ny
| 1 | 1 | 1 | Befæstede ubebyggede arealer | Tung vej | 0 | Stedsegrønne | Mellem (10 - 15m) | 0 | Stedsegrønne | Mellem (1 - 2m) | Istandsat
|  |  |  | Grønne ubebyggede arealer | Mellem vej |  |  | Lille (< 10m) |  |  | Lille (< 1m) | Bevaring
Let vej
Cykelsti
Fortov
Grussti
Parkeringsplads (asfalt)
Parkeringsplads (fliser)
Parkeringsplads (grus)
Parkeringsplads (permeabel)
Opholdsareal (fliser)
Opholdsareal (asfalt)
Græsplæne (vedligeholdt)
Græsplæne (vild)
Vådområder
Skov

## 2.1_Overflader
Veje, stier og ubebyggede arealer input | [19 empty] | Veje, stier og ubebyggede arealer input | Tjek |  |  | Tjek | Mængder |  |  | Mængder | Valgte opbygning id |  |  |  | Valgte opbygninger |  |  |  | Emissioner af valgte opbygninger | [27 empty] | Valgte opbygninger | Emissioner | [26 empty] | Emissioner | Resultater | [36 empty] | Resultater for kategorier | [16 empty] | Resultater for livscyklusfaser | [32 empty] | Overordnede resultater |  |  |  |  | Andel af totale resultater |  |  | Resultater
Parametre | Kategori | Type | Tjek | Tilstand | Længde | Standard bredde | Overskriv bredde |  | Beregnet areal | Overskriv areal | Areal |  | Antal af træer | Type af træer | Størrelse af træer | Antal af buske | Type af buske | Størrelse af buske |  |  | Korrekt sprog | Tilstrækkeligt input | Klar |  | Areal | Antal af træer | Antal af buske |  | Type ID | Træer ID | Buske ID | Valgte opbygning id | Valgt type | Valgt træ | Valgt busk | Valgte opbygninger | GWP_A1-A3 | GWP_A4 | GWP_A5 | GWP_B4 | GWP_B6 | GWP_C3 | GWP_C4 | GWP_D | Emissioner af type | GWP_A1-A3 | GWP_A4 | GWP_A5 | GWP_B4 | GWP_B6 | GWP_C3 | GWP_C4 | GWP_D | Emissioner af træ | GWP_A1-A3 | GWP_A4 | GWP_A5 | GWP_B4 | GWP_B6 | GWP_C3 | GWP_C4 | GWP_D | Emissioner af busk | Emissioner af valgte opbygninger |  | GWP_A1-A3 | GWP_A4 | GWP_A5 | GWP_B4 | GWP_B6 | GWP_C3 | GWP_C4 | GWP_D | Emissioner af type | GWP_A1-A3 | GWP_A4 | GWP_A5 | GWP_B4 | GWP_B6 | GWP_C3 | GWP_C4 | GWP_D | Emissioner af træ | GWP_A1-A3 | GWP_A4 | GWP_A5 | GWP_B4 | GWP_B6 | GWP_C3 | GWP_C4 | GWP_D | Emissioner af busk |  | GWP_A1-A3 | GWP_A4 | GWP_A5 | GWP_B4 | GWP_B6 | GWP_C1 | GWP_C3 | GWP_C4 | Emissioner af veje og stier | GWP_A1-A3 | GWP_A4 | GWP_A5 | GWP_B4 | GWP_B6 | GWP_C1 | GWP_C3 | GWP_C4 | Emissioner af befæstede ubebyggede arealer | GWP_A1-A3 | GWP_A4 | GWP_A5 | GWP_B4 | GWP_B6 | GWP_C1 | GWP_C3 | GWP_C4 | Emissioner af grønne ubebyggede arealer | GWP_A1-A3 | GWP_A4 | GWP_A5 | GWP_B4 | GWP_B6 | GWP_C1 | GWP_C3 | GWP_C4 | Emissioner af træer og buske | Resultater | Emissioner af veje og stier |  |  |  | Emissioner af befæstede ubebyggede arealer |  |  |  | Emissioner af grønne ubebyggede arealer |  |  |  | Emissioner af træer og buske |  |  |  | Resultater for kategorier | Emissioner af A1-A3 |  |  |  | Emissioner af A4 |  |  |  | Emissioner af A5 |  |  |  | Emissioner af B4 |  |  |  | Emissioner af B6 |  |  |  | Emissioner af C1 |  |  |  | Emissioner af C3 |  |  |  | Emissioner af C4 |  |  |  | Resultater for livscyklusfaser | Emissioner |  |  |  | Overordnede resultater | Andel af resultater for veje, stier og ubebyggede arealer | Andel af totale resultater | Andel af totale resultater
[66 empty] | A1-A3 | A4 | A5 | B4 | B6 | C3 | C4 | D |  | A1-A3 | A4 | A5 | B4 | B6 | C3 | C4 | D |  | A1-A3 | A4 | A5 | B4 | B6 | C3 | C4 | D |  |  | A1-A3 | A4 | A5 | B4 | B6 | C1 | C3 | C4 |  | A1-A3 | A4 | A5 | B4 | B6 | C1 | C3 | C4 |  | A1-A3 | A4 | A5 | B4 | B6 | C1 | C3 | C4 |  | A1-A3 | A4 | A5 | B4 | B6 | C1 | C3 | C4
Enhed | [-] | [-] | [-] | [-] | [m] | [m] | [m] |  | [m2] | [m2] | [m2] |  | [stk] | [-] | [-] | [stk] | [-] | [-] |  |  | [-] | [-] | [-] |  | [m2] | [stk] | [stk] |  | [-] | [-] | [-] |  | [-] | [-] | [-] |  | [kg CO2/m2] | [kg CO2/m2] | [kg CO2/m2] | [kg CO2/m2] | [kg CO2/m2] | [kg CO2/m2] | [kg CO2/m2] | [kg CO2/m2] | [kg CO2/m2] | [kg CO2/stk] | [kg CO2/stk] | [kg CO2/stk] | [kg CO2/stk] | [kg CO2/stk] | [kg CO2/stk] | [kg CO2/stk] | [kg CO2/stk] | [kg CO2/stk] | [kg CO2/stk] | [kg CO2/stk] | [kg CO2/stk] | [kg CO2/stk] | [kg CO2/stk] | [kg CO2/stk] | [kg CO2/stk] | [kg CO2/stk] | [kg CO2/stk] |  |  | [kg CO2] | [kg CO2] | [kg CO2] | [kg CO2] | [kg CO2] | [kg CO2] | [kg CO2] | [kg CO2] | [kg CO2] | [kg CO2] | [kg CO2] | [kg CO2] | [kg CO2] | [kg CO2] | [kg CO2] | [kg CO2] | [kg CO2] | [kg CO2] | [kg CO2] | [kg CO2] | [kg CO2] | [kg CO2] | [kg CO2] | [kg CO2] | [kg CO2] | [kg CO2] | [kg CO2] |  | [kg CO2] | [kg CO2] | [kg CO2] | [kg CO2] | [kg CO2] | [kg CO2] | [kg CO2] | [kg CO2] | [kg CO2] | [kg CO2] | [kg CO2] | [kg CO2] | [kg CO2] | [kg CO2] | [kg CO2] | [kg CO2] | [kg CO2] | [kg CO2] | [kg CO2] | [kg CO2] | [kg CO2] | [kg CO2] | [kg CO2] | [kg CO2] | [kg CO2] | [kg CO2] | [kg CO2] | [kg CO2] | [kg CO2] | [kg CO2] | [kg CO2] | [kg CO2] | [kg CO2] | [kg CO2] | [kg CO2] | [kg CO2] |  | [kg CO2] | [kg CO2/m2] | [kg CO2/m2/år] | [%] | [kg CO2] | [kg CO2/m2] | [kg CO2/m2/år] | [%] | [kg CO2] | [kg CO2/m2] | [kg CO2/m2/år] | [%] | [kg CO2] | [kg CO2/m2] | [kg CO2/m2/år] | [%] |  | [kg CO2] | [kg CO2/m2] | [kg CO2/m2/år] | [%] | [kg CO2] | [kg CO2/m2] | [kg CO2/m2/år] | [%] | [kg CO2] | [kg CO2/m2] | [kg CO2/m2/år] | [%] | [kg CO2] | [kg CO2/m2] | [kg CO2/m2/år] | [%] | [kg CO2] | [kg CO2/m2] | [kg CO2/m2/år] | [%] | [kg CO2] | [kg CO2/m2] | [kg CO2/m2/år] | [%] | [kg CO2] | [kg CO2/m2] | [kg CO2/m2/år] | [%] | [kg CO2] | [kg CO2/m2] | [kg CO2/m2/år] | [%] |  | [kg CO2] | [tons CO2] | [kg CO2/m2] | [kg CO2/m2/år] |  | [%] | [%]
#001 |  |  | Tilføj input |  |  | Tilføj input |  | Bredde | Tilføj input |  | Tilføj input | Areal | [6 empty] | Træer og buske |  | Ja | Nej | Nej |  | Tilføj input | Tilføj input | Tilføj input |  | Tilføj input | Tilføj input | Tilføj input |  | Tilføj input | Tilføj input | Tilføj input |  | Tilføj input | Tilføj input | Tilføj input | Tilføj input | Tilføj input | Tilføj input | Tilføj input | Tilføj input | Tilføj input | Tilføj input | Tilføj input | Tilføj input | Tilføj input | Tilføj input | Tilføj input | Tilføj input | Tilføj input | Tilføj input | Tilføj input | Tilføj input | Tilføj input | Tilføj input | Tilføj input | Tilføj input | Tilføj input | Tilføj input | Tilføj input |  |  | Tilføj input | Tilføj input | Tilføj input | Tilføj input | Tilføj input | Tilføj input | Tilføj input | Tilføj input | Tilføj input | Tilføj input | Tilføj input | Tilføj input | Tilføj input | Tilføj input | Tilføj input | Tilføj input | Tilføj input | Tilføj input | Tilføj input | Tilføj input | Tilføj input | Tilføj input | Tilføj input | Tilføj input | Tilføj input | Tilføj input | Tilføj input |  | Tilføj input | Tilføj input | Tilføj input | Tilføj input | Tilføj input | Tilføj input | Tilføj input | Tilføj input | Tilføj input | Tilføj input | Tilføj input | Tilføj input | Tilføj input | Tilføj input | Tilføj input | Tilføj input | Tilføj input | Tilføj input | Tilføj input | Tilføj input | Tilføj input | Tilføj input | Tilføj input | Tilføj input | Tilføj input | Tilføj input | Tilføj input | Tilføj input | Tilføj input | Tilføj input | Tilføj input | Tilføj input | Tilføj input | Tilføj input | Tilføj input | Tilføj input |  | Tilføj input | Tilføj input | Tilføj input | Tilføj input | Tilføj input | Tilføj input | Tilføj input | Tilføj input | Tilføj input | Tilføj input | Tilføj input | Tilføj input | Tilføj input | Tilføj input | Tilføj input | Tilføj input |  | Tilføj input | Tilføj input | Tilføj input | Tilføj input | Tilføj input | Tilføj input | Tilføj input | Tilføj input | Tilføj input | Tilføj input | Tilføj input | Tilføj input | Tilføj input | Tilføj input | Tilføj input | Tilføj input | Tilføj input | Tilføj input | Tilføj input | Tilføj input | Tilføj input | Tilføj input | Tilføj input | Tilføj input | Tilføj input | Tilføj input | Tilføj input | Tilføj input | Tilføj input | Tilføj input | Tilføj input | Tilføj input |  | Tilføj input | Tilføj input | Tilføj input | Tilføj input |  | Tilføj input | Tilføj input
#002 |  |  | Tilføj input |  |  | Tilføj input |  |  | Tilføj input |  | Tilføj input |  | 50 | [7 empty] | Ja | Nej | Nej |  | Tilføj input | Tilføj input | Tilføj input |  | Tilføj input | Tilføj input | Tilføj input |  | Tilføj input | Tilføj input | Tilføj input |  | Tilføj input | Tilføj input | Tilføj input | Tilføj input | Tilføj input | Tilføj input | Tilføj input | Tilføj input | Tilføj input | Tilføj input | Tilføj input | Tilføj input | Tilføj input | Tilføj input | Tilføj input | Tilføj input | Tilføj input | Tilføj input | Tilføj input | Tilføj input | Tilføj input | Tilføj input | Tilføj input | Tilføj input | Tilføj input | Tilføj input | Tilføj input |  |  | Tilføj input | Tilføj input | Tilføj input | Tilføj input | Tilføj input | Tilføj input | Tilføj input | Tilføj input | Tilføj input | Tilføj input | Tilføj input | Tilføj input | Tilføj input | Tilføj input | Tilføj input | Tilføj input | Tilføj input | Tilføj input | Tilføj input | Tilføj input | Tilføj input | Tilføj input | Tilføj input | Tilføj input | Tilføj input | Tilføj input | Tilføj input |  | Tilføj input | Tilføj input | Tilføj input | Tilføj input | Tilføj input | Tilføj input | Tilføj input | Tilføj input | Tilføj input | Tilføj input | Tilføj input | Tilføj input | Tilføj input | Tilføj input | Tilføj input | Tilføj input | Tilføj input | Tilføj input | Tilføj input | Tilføj input | Tilføj input | Tilføj input | Tilføj input | Tilføj input | Tilføj input | Tilføj input | Tilføj input | Tilføj input | Tilføj input | Tilføj input | Tilføj input | Tilføj input | Tilføj input | Tilføj input | Tilføj input | Tilføj input |  | Tilføj input | Tilføj input | Tilføj input | Tilføj input | Tilføj input | Tilføj input | Tilføj input | Tilføj input | Tilføj input | Tilføj input | Tilføj input | Tilføj input | Tilføj input | Tilføj input | Tilføj input | Tilføj input |  | Tilføj input | Tilføj input | Tilføj input | Tilføj input | Tilføj input | Tilføj input | Tilføj input | Tilføj input | Tilføj input | Tilføj input | Tilføj input | Tilføj input | Tilføj input | Tilføj input | Tilføj input | Tilføj input | Tilføj input | Tilføj input | Tilføj input | Tilføj input | Tilføj input | Tilføj input | Tilføj input | Tilføj input | Tilføj input | Tilføj input | Tilføj input | Tilføj input | Tilføj input | Tilføj input | Tilføj input | Tilføj input |  | Tilføj input | Tilføj input | Tilføj input | Tilføj input |  | Tilføj input | Tilføj input
#003 |  |  | Tilføj input |  |  | Tilføj input |  |  | Tilføj input |  | Tilføj input | [9 empty] | Ja | Nej | Nej |  | Tilføj input | Tilføj input | Tilføj input |  | Tilføj input | Tilføj input | Tilføj input |  | Tilføj input | Tilføj input | Tilføj input |  | Tilføj input | Tilføj input | Tilføj input | Tilføj input | Tilføj input | Tilføj input | Tilføj input | Tilføj input | Tilføj input | Tilføj input | Tilføj input | Tilføj input | Tilføj input | Tilføj input | Tilføj input | Tilføj input | Tilføj input | Tilføj input | Tilføj input | Tilføj input | Tilføj input | Tilføj input | Tilføj input | Tilføj input | Tilføj input | Tilføj input | Tilføj input |  |  | Tilføj input | Tilføj input | Tilføj input | Tilføj input | Tilføj input | Tilføj input | Tilføj input | Tilføj input | Tilføj input | Tilføj input | Tilføj input | Tilføj input | Tilføj input | Tilføj input | Tilføj input | Tilføj input | Tilføj input | Tilføj input | Tilføj input | Tilføj input | Tilføj input | Tilføj input | Tilføj input | Tilføj input | Tilføj input | Tilføj input | Tilføj input |  | Tilføj input | Tilføj input | Tilføj input | Tilføj input | Tilføj input | Tilføj input | Tilføj input | Tilføj input | Tilføj input | Tilføj input | Tilføj input | Tilføj input | Tilføj input | Tilføj input | Tilføj input | Tilføj input | Tilføj input | Tilføj input | Tilføj input | Tilføj input | Tilføj input | Tilføj input | Tilføj input | Tilføj input | Tilføj input | Tilføj input | Tilføj input | Tilføj input | Tilføj input | Tilføj input | Tilføj input | Tilføj input | Tilføj input | Tilføj input | Tilføj input | Tilføj input |  | Tilføj input | Tilføj input | Tilføj input | Tilføj input | Tilføj input | Tilføj input | Tilføj input | Tilføj input | Tilføj input | Tilføj input | Tilføj input | Tilføj input | Tilføj input | Tilføj input | Tilføj input | Tilføj input |  | Tilføj input | Tilføj input | Tilføj input | Tilføj input | Tilføj input | Tilføj input | Tilføj input | Tilføj input | Tilføj input | Tilføj input | Tilføj input | Tilføj input | Tilføj input | Tilføj input | Tilføj input | Tilføj input | Tilføj input | Tilføj input | Tilføj input | Tilføj input | Tilføj input | Tilføj input | Tilføj input | Tilføj input | Tilføj input | Tilføj input | Tilføj input | Tilføj input | Tilføj input | Tilføj input | Tilføj input | Tilføj input |  | Tilføj input | Tilføj input | Tilføj input | Tilføj input |  | Tilføj input | Tilføj input
#004 |  |  | Tilføj input |  |  | Tilføj input |  |  | Tilføj input |  | Tilføj input | [9 empty] | Ja | Nej | Nej |  | Tilføj input | Tilføj input | Tilføj input |  | Tilføj input | Tilføj input | Tilføj input |  | Tilføj input | Tilføj input | Tilføj input |  | Tilføj input | Tilføj input | Tilføj input | Tilføj input | Tilføj input | Tilføj input | Tilføj input | Tilføj input | Tilføj input | Tilføj input | Tilføj input | Tilføj input | Tilføj input | Tilføj input | Tilføj input | Tilføj input | Tilføj input | Tilføj input | Tilføj input | Tilføj input | Tilføj input | Tilføj input | Tilføj input | Tilføj input | Tilføj input | Tilføj input | Tilføj input |  |  | Tilføj input | Tilføj input | Tilføj input | Tilføj input | Tilføj input | Tilføj input | Tilføj input | Tilføj input | Tilføj input | Tilføj input | Tilføj input | Tilføj input | Tilføj input | Tilføj input | Tilføj input | Tilføj input | Tilføj input | Tilføj input | Tilføj input | Tilføj input | Tilføj input | Tilføj input | Tilføj input | Tilføj input | Tilføj input | Tilføj input | Tilføj input |  | Tilføj input | Tilføj input | Tilføj input | Tilføj input | Tilføj input | Tilføj input | Tilføj input | Tilføj input | Tilføj input | Tilføj input | Tilføj input | Tilføj input | Tilføj input | Tilføj input | Tilføj input | Tilføj input | Tilføj input | Tilføj input | Tilføj input | Tilføj input | Tilføj input | Tilføj input | Tilføj input | Tilføj input | Tilføj input | Tilføj input | Tilføj input | Tilføj input | Tilføj input | Tilføj input | Tilføj input | Tilføj input | Tilføj input | Tilføj input | Tilføj input | Tilføj input |  | Tilføj input | Tilføj input | Tilføj input | Tilføj input | Tilføj input | Tilføj input | Tilføj input | Tilføj input | Tilføj input | Tilføj input | Tilføj input | Tilføj input | Tilføj input | Tilføj input | Tilføj input | Tilføj input |  | Tilføj input | Tilføj input | Tilføj input | Tilføj input | Tilføj input | Tilføj input | Tilføj input | Tilføj input | Tilføj input | Tilføj input | Tilføj input | Tilføj input | Tilføj input | Tilføj input | Tilføj input | Tilføj input | Tilføj input | Tilføj input | Tilføj input | Tilføj input | Tilføj input | Tilføj input | Tilføj input | Tilføj input | Tilføj input | Tilføj input | Tilføj input | Tilføj input | Tilføj input | Tilføj input | Tilføj input | Tilføj input |  | Tilføj input | Tilføj input | Tilføj input | Tilføj input |  | Tilføj input | Tilføj input
#005 |  |  | Tilføj input |  |  | Tilføj input |  |  | Tilføj input |  | Tilføj input | [9 empty] | Ja | Nej | Nej |  | Tilføj input | Tilføj input | Tilføj input |  | Tilføj input | Tilføj input | Tilføj input |  | Tilføj input | Tilføj input | Tilføj input |  | Tilføj input | Tilføj input | Tilføj input | Tilføj input | Tilføj input | Tilføj input | Tilføj input | Tilføj input | Tilføj input | Tilføj input | Tilføj input | Tilføj input | Tilføj input | Tilføj input | Tilføj input | Tilføj input | Tilføj input | Tilføj input | Tilføj input | Tilføj input | Tilføj input | Tilføj input | Tilføj input | Tilføj input | Tilføj input | Tilføj input | Tilføj input |  |  | Tilføj input | Tilføj input | Tilføj input | Tilføj input | Tilføj input | Tilføj input | Tilføj input | Tilføj input | Tilføj input | Tilføj input | Tilføj input | Tilføj input | Tilføj input | Tilføj input | Tilføj input | Tilføj input | Tilføj input | Tilføj input | Tilføj input | Tilføj input | Tilføj input | Tilføj input | Tilføj input | Tilføj input | Tilføj input | Tilføj input | Tilføj input |  | Tilføj input | Tilføj input | Tilføj input | Tilføj input | Tilføj input | Tilføj input | Tilføj input | Tilføj input | Tilføj input | Tilføj input | Tilføj input | Tilføj input | Tilføj input | Tilføj input | Tilføj input | Tilføj input | Tilføj input | Tilføj input | Tilføj input | Tilføj input | Tilføj input | Tilføj input | Tilføj input | Tilføj input | Tilføj input | Tilføj input | Tilføj input | Tilføj input | Tilføj input | Tilføj input | Tilføj input | Tilføj input | Tilføj input | Tilføj input | Tilføj input | Tilføj input |  | Tilføj input | Tilføj input | Tilføj input | Tilføj input | Tilføj input | Tilføj input | Tilføj input | Tilføj input | Tilføj input | Tilføj input | Tilføj input | Tilføj input | Tilføj input | Tilføj input | Tilføj input | Tilføj input |  | Tilføj input | Tilføj input | Tilføj input | Tilføj input | Tilføj input | Tilføj input | Tilføj input | Tilføj input | Tilføj input | Tilføj input | Tilføj input | Tilføj input | Tilføj input | Tilføj input | Tilføj input | Tilføj input | Tilføj input | Tilføj input | Tilføj input | Tilføj input | Tilføj input | Tilføj input | Tilføj input | Tilføj input | Tilføj input | Tilføj input | Tilføj input | Tilføj input | Tilføj input | Tilføj input | Tilføj input | Tilføj input |  | Tilføj input | Tilføj input | Tilføj input | Tilføj input |  | Tilføj input | Tilføj input
#006 |  |  | Tilføj input |  |  | Tilføj input |  |  | Tilføj input |  | Tilføj input | [9 empty] | Ja | Nej | Nej |  | Tilføj input | Tilføj input | Tilføj input |  | Tilføj input | Tilføj input | Tilføj input |  | Tilføj input | Tilføj input | Tilføj input |  | Tilføj input | Tilføj input | Tilføj input | Tilføj input | Tilføj input | Tilføj input | Tilføj input | Tilføj input | Tilføj input | Tilføj input | Tilføj input | Tilføj input | Tilføj input | Tilføj input | Tilføj input | Tilføj input | Tilføj input | Tilføj input | Tilføj input | Tilføj input | Tilføj input | Tilføj input | Tilføj input | Tilføj input | Tilføj input | Tilføj input | Tilføj input |  |  | Tilføj input | Tilføj input | Tilføj input | Tilføj input | Tilføj input | Tilføj input | Tilføj input | Tilføj input | Tilføj input | Tilføj input | Tilføj input | Tilføj input | Tilføj input | Tilføj input | Tilføj input | Tilføj input | Tilføj input | Tilføj input | Tilføj input | Tilføj input | Tilføj input | Tilføj input | Tilføj input | Tilføj input | Tilføj input | Tilføj input | Tilføj input |  | Tilføj input | Tilføj input | Tilføj input | Tilføj input | Tilføj input | Tilføj input | Tilføj input | Tilføj input | Tilføj input | Tilføj input | Tilføj input | Tilføj input | Tilføj input | Tilføj input | Tilføj input | Tilføj input | Tilføj input | Tilføj input | Tilføj input | Tilføj input | Tilføj input | Tilføj input | Tilføj input | Tilføj input | Tilføj input | Tilføj input | Tilføj input | Tilføj input | Tilføj input | Tilføj input | Tilføj input | Tilføj input | Tilføj input | Tilføj input | Tilføj input | Tilføj input |  | Tilføj input | Tilføj input | Tilføj input | Tilføj input | Tilføj input | Tilføj input | Tilføj input | Tilføj input | Tilføj input | Tilføj input | Tilføj input | Tilføj input | Tilføj input | Tilføj input | Tilføj input | Tilføj input |  | Tilføj input | Tilføj input | Tilføj input | Tilføj input | Tilføj input | Tilføj input | Tilføj input | Tilføj input | Tilføj input | Tilføj input | Tilføj input | Tilføj input | Tilføj input | Tilføj input | Tilføj input | Tilføj input | Tilføj input | Tilføj input | Tilføj input | Tilføj input | Tilføj input | Tilføj input | Tilføj input | Tilføj input | Tilføj input | Tilføj input | Tilføj input | Tilføj input | Tilføj input | Tilføj input | Tilføj input | Tilføj input |  | Tilføj input | Tilføj input | Tilføj input | Tilføj input |  | Tilføj input | Tilføj input
#007 |  |  | Tilføj input |  |  | Tilføj input |  |  | Tilføj input |  | Tilføj input | [9 empty] | Ja | Nej | Nej |  | Tilføj input | Tilføj input | Tilføj input |  | Tilføj input | Tilføj input | Tilføj input |  | Tilføj input | Tilføj input | Tilføj input |  | Tilføj input | Tilføj input | Tilføj input | Tilføj input | Tilføj input | Tilføj input | Tilføj input | Tilføj input | Tilføj input | Tilføj input | Tilføj input | Tilføj input | Tilføj input | Tilføj input | Tilføj input | Tilføj input | Tilføj input | Tilføj input | Tilføj input | Tilføj input | Tilføj input | Tilføj input | Tilføj input | Tilføj input | Tilføj input | Tilføj input | Tilføj input |  |  | Tilføj input | Tilføj input | Tilføj input | Tilføj input | Tilføj input | Tilføj input | Tilføj input | Tilføj input | Tilføj input | Tilføj input | Tilføj input | Tilføj input | Tilføj input | Tilføj input | Tilføj input | Tilføj input | Tilføj input | Tilføj input | Tilføj input | Tilføj input | Tilføj input | Tilføj input | Tilføj input | Tilføj input | Tilføj input | Tilføj input | Tilføj input |  | Tilføj input | Tilføj input | Tilføj input | Tilføj input | Tilføj input | Tilføj input | Tilføj input | Tilføj input | Tilføj input | Tilføj input | Tilføj input | Tilføj input | Tilføj input | Tilføj input | Tilføj input | Tilføj input | Tilføj input | Tilføj input | Tilføj input | Tilføj input | Tilføj input | Tilføj input | Tilføj input | Tilføj input | Tilføj input | Tilføj input | Tilføj input | Tilføj input | Tilføj input | Tilføj input | Tilføj input | Tilføj input | Tilføj input | Tilføj input | Tilføj input | Tilføj input |  | Tilføj input | Tilføj input | Tilføj input | Tilføj input | Tilføj input | Tilføj input | Tilføj input | Tilføj input | Tilføj input | Tilføj input | Tilføj input | Tilføj input | Tilføj input | Tilføj input | Tilføj input | Tilføj input |  | Tilføj input | Tilføj input | Tilføj input | Tilføj input | Tilføj input | Tilføj input | Tilføj input | Tilføj input | Tilføj input | Tilføj input | Tilføj input | Tilføj input | Tilføj input | Tilføj input | Tilføj input | Tilføj input | Tilføj input | Tilføj input | Tilføj input | Tilføj input | Tilføj input | Tilføj input | Tilføj input | Tilføj input | Tilføj input | Tilføj input | Tilføj input | Tilføj input | Tilføj input | Tilføj input | Tilføj input | Tilføj input |  | Tilføj input | Tilføj input | Tilføj input | Tilføj input |  | Tilføj input | Tilføj input
#008 |  |  | Tilføj input |  |  | Tilføj input |  |  | Tilføj input |  | Tilføj input | [9 empty] | Ja | Nej | Nej |  | Tilføj input | Tilføj input | Tilføj input |  | Tilføj input | Tilføj input | Tilføj input |  | Tilføj input | Tilføj input | Tilføj input |  | Tilføj input | Tilføj input | Tilføj input | Tilføj input | Tilføj input | Tilføj input | Tilføj input | Tilføj input | Tilføj input | Tilføj input | Tilføj input | Tilføj input | Tilføj input | Tilføj input | Tilføj input | Tilføj input | Tilføj input | Tilføj input | Tilføj input | Tilføj input | Tilføj input | Tilføj input | Tilføj input | Tilføj input | Tilføj input | Tilføj input | Tilføj input |  |  | Tilføj input | Tilføj input | Tilføj input | Tilføj input | Tilføj input | Tilføj input | Tilføj input | Tilføj input | Tilføj input | Tilføj input | Tilføj input | Tilføj input | Tilføj input | Tilføj input | Tilføj input | Tilføj input | Tilføj input | Tilføj input | Tilføj input | Tilføj input | Tilføj input | Tilføj input | Tilføj input | Tilføj input | Tilføj input | Tilføj input | Tilføj input |  | Tilføj input | Tilføj input | Tilføj input | Tilføj input | Tilføj input | Tilføj input | Tilføj input | Tilføj input | Tilføj input | Tilføj input | Tilføj input | Tilføj input | Tilføj input | Tilføj input | Tilføj input | Tilføj input | Tilføj input | Tilføj input | Tilføj input | Tilføj input | Tilføj input | Tilføj input | Tilføj input | Tilføj input | Tilføj input | Tilføj input | Tilføj input | Tilføj input | Tilføj input | Tilføj input | Tilføj input | Tilføj input | Tilføj input | Tilføj input | Tilføj input | Tilføj input |  | Tilføj input | Tilføj input | Tilføj input | Tilføj input | Tilføj input | Tilføj input | Tilføj input | Tilføj input | Tilføj input | Tilføj input | Tilføj input | Tilføj input | Tilføj input | Tilføj input | Tilføj input | Tilføj input |  | Tilføj input | Tilføj input | Tilføj input | Tilføj input | Tilføj input | Tilføj input | Tilføj input | Tilføj input | Tilføj input | Tilføj input | Tilføj input | Tilføj input | Tilføj input | Tilføj input | Tilføj input | Tilføj input | Tilføj input | Tilføj input | Tilføj input | Tilføj input | Tilføj input | Tilføj input | Tilføj input | Tilføj input | Tilføj input | Tilføj input | Tilføj input | Tilføj input | Tilføj input | Tilføj input | Tilføj input | Tilføj input |  | Tilføj input | Tilføj input | Tilføj input | Tilføj input |  | Tilføj input | Tilføj input
#009 |  |  | Tilføj input |  |  | Tilføj input |  |  | Tilføj input |  | Tilføj input | [9 empty] | Ja | Nej | Nej |  | Tilføj input | Tilføj input | Tilføj input |  | Tilføj input | Tilføj input | Tilføj input |  | Tilføj input | Tilføj input | Tilføj input |  | Tilføj input | Tilføj input | Tilføj input | Tilføj input | Tilføj input | Tilføj input | Tilføj input | Tilføj input | Tilføj input | Tilføj input | Tilføj input | Tilføj input | Tilføj input | Tilføj input | Tilføj input | Tilføj input | Tilføj input | Tilføj input | Tilføj input | Tilføj input | Tilføj input | Tilføj input | Tilføj input | Tilføj input | Tilføj input | Tilføj input | Tilføj input |  |  | Tilføj input | Tilføj input | Tilføj input | Tilføj input | Tilføj input | Tilføj input | Tilføj input | Tilføj input | Tilføj input | Tilføj input | Tilføj input | Tilføj input | Tilføj input | Tilføj input | Tilføj input | Tilføj input | Tilføj input | Tilføj input | Tilføj input | Tilføj input | Tilføj input | Tilføj input | Tilføj input | Tilføj input | Tilføj input | Tilføj input | Tilføj input |  | Tilføj input | Tilføj input | Tilføj input | Tilføj input | Tilføj input | Tilføj input | Tilføj input | Tilføj input | Tilføj input | Tilføj input | Tilføj input | Tilføj input | Tilføj input | Tilføj input | Tilføj input | Tilføj input | Tilføj input | Tilføj input | Tilføj input | Tilføj input | Tilføj input | Tilføj input | Tilføj input | Tilføj input | Tilføj input | Tilføj input | Tilføj input | Tilføj input | Tilføj input | Tilføj input | Tilføj input | Tilføj input | Tilføj input | Tilføj input | Tilføj input | Tilføj input |  | Tilføj input | Tilføj input | Tilføj input | Tilføj input | Tilføj input | Tilføj input | Tilføj input | Tilføj input | Tilføj input | Tilføj input | Tilføj input | Tilføj input | Tilføj input | Tilføj input | Tilføj input | Tilføj input |  | Tilføj input | Tilføj input | Tilføj input | Tilføj input | Tilføj input | Tilføj input | Tilføj input | Tilføj input | Tilføj input | Tilføj input | Tilføj input | Tilføj input | Tilføj input | Tilføj input | Tilføj input | Tilføj input | Tilføj input | Tilføj input | Tilføj input | Tilføj input | Tilføj input | Tilføj input | Tilføj input | Tilføj input | Tilføj input | Tilføj input | Tilføj input | Tilføj input | Tilføj input | Tilføj input | Tilføj input | Tilføj input |  | Tilføj input | Tilføj input | Tilføj input | Tilføj input |  | Tilføj input | Tilføj input
#010 |  |  | Tilføj input |  |  | Tilføj input |  |  | Tilføj input |  | Tilføj input | [9 empty] | Ja | Nej | Nej |  | Tilføj input | Tilføj input | Tilføj input |  | Tilføj input | Tilføj input | Tilføj input |  | Tilføj input | Tilføj input | Tilføj input |  | Tilføj input | Tilføj input | Tilføj input | Tilføj input | Tilføj input | Tilføj input | Tilføj input | Tilføj input | Tilføj input | Tilføj input | Tilføj input | Tilføj input | Tilføj input | Tilføj input | Tilføj input | Tilføj input | Tilføj input | Tilføj input | Tilføj input | Tilføj input | Tilføj input | Tilføj input | Tilføj input | Tilføj input | Tilføj input | Tilføj input | Tilføj input |  |  | Tilføj input | Tilføj input | Tilføj input | Tilføj input | Tilføj input | Tilføj input | Tilføj input | Tilføj input | Tilføj input | Tilføj input | Tilføj input | Tilføj input | Tilføj input | Tilføj input | Tilføj input | Tilføj input | Tilføj input | Tilføj input | Tilføj input | Tilføj input | Tilføj input | Tilføj input | Tilføj input | Tilføj input | Tilføj input | Tilføj input | Tilføj input |  | Tilføj input | Tilføj input | Tilføj input | Tilføj input | Tilføj input | Tilføj input | Tilføj input | Tilføj input | Tilføj input | Tilføj input | Tilføj input | Tilføj input | Tilføj input | Tilføj input | Tilføj input | Tilføj input | Tilføj input | Tilføj input | Tilføj input | Tilføj input | Tilføj input | Tilføj input | Tilføj input | Tilføj input | Tilføj input | Tilføj input | Tilføj input | Tilføj input | Tilføj input | Tilføj input | Tilføj input | Tilføj input | Tilføj input | Tilføj input | Tilføj input | Tilføj input |  | Tilføj input | Tilføj input | Tilføj input | Tilføj input | Tilføj input | Tilføj input | Tilføj input | Tilføj input | Tilføj input | Tilføj input | Tilføj input | Tilføj input | Tilføj input | Tilføj input | Tilføj input | Tilføj input |  | Tilføj input | Tilføj input | Tilføj input | Tilføj input | Tilføj input | Tilføj input | Tilføj input | Tilføj input | Tilføj input | Tilføj input | Tilføj input | Tilføj input | Tilføj input | Tilføj input | Tilføj input | Tilføj input | Tilføj input | Tilføj input | Tilføj input | Tilføj input | Tilføj input | Tilføj input | Tilføj input | Tilføj input | Tilføj input | Tilføj input | Tilføj input | Tilføj input | Tilføj input | Tilføj input | Tilføj input | Tilføj input |  | Tilføj input | Tilføj input | Tilføj input | Tilføj input |  | Tilføj input | Tilføj input
#011 |  |  | Tilføj input |  |  | Tilføj input |  |  | Tilføj input |  | Tilføj input | [9 empty] | Ja | Nej | Nej |  | Tilføj input | Tilføj input | Tilføj input |  | Tilføj input | Tilføj input | Tilføj input |  | Tilføj input | Tilføj input | Tilføj input |  | Tilføj input | Tilføj input | Tilføj input | Tilføj input | Tilføj input | Tilføj input | Tilføj input | Tilføj input | Tilføj input | Tilføj input | Tilføj input | Tilføj input | Tilføj input | Tilføj input | Tilføj input | Tilføj input | Tilføj input | Tilføj input | Tilføj input | Tilføj input | Tilføj input | Tilføj input | Tilføj input | Tilføj input | Tilføj input | Tilføj input | Tilføj input |  |  | Tilføj input | Tilføj input | Tilføj input | Tilføj input | Tilføj input | Tilføj input | Tilføj input | Tilføj input | Tilføj input | Tilføj input | Tilføj input | Tilføj input | Tilføj input | Tilføj input | Tilføj input | Tilføj input | Tilføj input | Tilføj input | Tilføj input | Tilføj input | Tilføj input | Tilføj input | Tilføj input | Tilføj input | Tilføj input | Tilføj input | Tilføj input |  | Tilføj input | Tilføj input | Tilføj input | Tilføj input | Tilføj input | Tilføj input | Tilføj input | Tilføj input | Tilføj input | Tilføj input | Tilføj input | Tilføj input | Tilføj input | Tilføj input | Tilføj input | Tilføj input | Tilføj input | Tilføj input | Tilføj input | Tilføj input | Tilføj input | Tilføj input | Tilføj input | Tilføj input | Tilføj input | Tilføj input | Tilføj input | Tilføj input | Tilføj input | Tilføj input | Tilføj input | Tilføj input | Tilføj input | Tilføj input | Tilføj input | Tilføj input |  | Tilføj input | Tilføj input | Tilføj input | Tilføj input | Tilføj input | Tilføj input | Tilføj input | Tilføj input | Tilføj input | Tilføj input | Tilføj input | Tilføj input | Tilføj input | Tilføj input | Tilføj input | Tilføj input |  | Tilføj input | Tilføj input | Tilføj input | Tilføj input | Tilføj input | Tilføj input | Tilføj input | Tilføj input | Tilføj input | Tilføj input | Tilføj input | Tilføj input | Tilføj input | Tilføj input | Tilføj input | Tilføj input | Tilføj input | Tilføj input | Tilføj input | Tilføj input | Tilføj input | Tilføj input | Tilføj input | Tilføj input | Tilføj input | Tilføj input | Tilføj input | Tilføj input | Tilføj input | Tilføj input | Tilføj input | Tilføj input |  | Tilføj input | Tilføj input | Tilføj input | Tilføj input |  | Tilføj input | Tilføj input
#012 |  |  | Tilføj input |  |  | Tilføj input |  |  | Tilføj input |  | Tilføj input | [9 empty] | Ja | Nej | Nej |  | Tilføj input | Tilføj input | Tilføj input |  | Tilføj input | Tilføj input | Tilføj input |  | Tilføj input | Tilføj input | Tilføj input |  | Tilføj input | Tilføj input | Tilføj input | Tilføj input | Tilføj input | Tilføj input | Tilføj input | Tilføj input | Tilføj input | Tilføj input | Tilføj input | Tilføj input | Tilføj input | Tilføj input | Tilføj input | Tilføj input | Tilføj input | Tilføj input | Tilføj input | Tilføj input | Tilføj input | Tilføj input | Tilføj input | Tilføj input | Tilføj input | Tilføj input | Tilføj input |  |  | Tilføj input | Tilføj input | Tilføj input | Tilføj input | Tilføj input | Tilføj input | Tilføj input | Tilføj input | Tilføj input | Tilføj input | Tilføj input | Tilføj input | Tilføj input | Tilføj input | Tilføj input | Tilføj input | Tilføj input | Tilføj input | Tilføj input | Tilføj input | Tilføj input | Tilføj input | Tilføj input | Tilføj input | Tilføj input | Tilføj input | Tilføj input |  | Tilføj input | Tilføj input | Tilføj input | Tilføj input | Tilføj input | Tilføj input | Tilføj input | Tilføj input | Tilføj input | Tilføj input | Tilføj input | Tilføj input | Tilføj input | Tilføj input | Tilføj input | Tilføj input | Tilføj input | Tilføj input | Tilføj input | Tilføj input | Tilføj input | Tilføj input | Tilføj input | Tilføj input | Tilføj input | Tilføj input | Tilføj input | Tilføj input | Tilføj input | Tilføj input | Tilføj input | Tilføj input | Tilføj input | Tilføj input | Tilføj input | Tilføj input |  | Tilføj input | Tilføj input | Tilføj input | Tilføj input | Tilføj input | Tilføj input | Tilføj input | Tilføj input | Tilføj input | Tilføj input | Tilføj input | Tilføj input | Tilføj input | Tilføj input | Tilføj input | Tilføj input |  | Tilføj input | Tilføj input | Tilføj input | Tilføj input | Tilføj input | Tilføj input | Tilføj input | Tilføj input | Tilføj input | Tilføj input | Tilføj input | Tilføj input | Tilføj input | Tilføj input | Tilføj input | Tilføj input | Tilføj input | Tilføj input | Tilføj input | Tilføj input | Tilføj input | Tilføj input | Tilføj input | Tilføj input | Tilføj input | Tilføj input | Tilføj input | Tilføj input | Tilføj input | Tilføj input | Tilføj input | Tilføj input |  | Tilføj input | Tilføj input | Tilføj input | Tilføj input |  | Tilføj input | Tilføj input
#013 |  |  | Tilføj input |  |  | Tilføj input |  |  | Tilføj input |  | Tilføj input | [9 empty] | Ja | Nej | Nej |  | Tilføj input | Tilføj input | Tilføj input |  | Tilføj input | Tilføj input | Tilføj input |  | Tilføj input | Tilføj input | Tilføj input |  | Tilføj input | Tilføj input | Tilføj input | Tilføj input | Tilføj input | Tilføj input | Tilføj input | Tilføj input | Tilføj input | Tilføj input | Tilføj input | Tilføj input | Tilføj input | Tilføj input | Tilføj input | Tilføj input | Tilføj input | Tilføj input | Tilføj input | Tilføj input | Tilføj input | Tilføj input | Tilføj input | Tilføj input | Tilføj input | Tilføj input | Tilføj input |  |  | Tilføj input | Tilføj input | Tilføj input | Tilføj input | Tilføj input | Tilføj input | Tilføj input | Tilføj input | Tilføj input | Tilføj input | Tilføj input | Tilføj input | Tilføj input | Tilføj input | Tilføj input | Tilføj input | Tilføj input | Tilføj input | Tilføj input | Tilføj input | Tilføj input | Tilføj input | Tilføj input | Tilføj input | Tilføj input | Tilføj input | Tilføj input |  | Tilføj input | Tilføj input | Tilføj input | Tilføj input | Tilføj input | Tilføj input | Tilføj input | Tilføj input | Tilføj input | Tilføj input | Tilføj input | Tilføj input | Tilføj input | Tilføj input | Tilføj input | Tilføj input | Tilføj input | Tilføj input | Tilføj input | Tilføj input | Tilføj input | Tilføj input | Tilføj input | Tilføj input | Tilføj input | Tilføj input | Tilføj input | Tilføj input | Tilføj input | Tilføj input | Tilføj input | Tilføj input | Tilføj input | Tilføj input | Tilføj input | Tilføj input |  | Tilføj input | Tilføj input | Tilføj input | Tilføj input | Tilføj input | Tilføj input | Tilføj input | Tilføj input | Tilføj input | Tilføj input | Tilføj input | Tilføj input | Tilføj input | Tilføj input | Tilføj input | Tilføj input |  | Tilføj input | Tilføj input | Tilføj input | Tilføj input | Tilføj input | Tilføj input | Tilføj input | Tilføj input | Tilføj input | Tilføj input | Tilføj input | Tilføj input | Tilføj input | Tilføj input | Tilføj input | Tilføj input | Tilføj input | Tilføj input | Tilføj input | Tilføj input | Tilføj input | Tilføj input | Tilføj input | Tilføj input | Tilføj input | Tilføj input | Tilføj input | Tilføj input | Tilføj input | Tilføj input | Tilføj input | Tilføj input |  | Tilføj input | Tilføj input | Tilføj input | Tilføj input |  | Tilføj input | Tilføj input
#014 |  |  | Tilføj input |  |  | Tilføj input |  |  | Tilføj input |  | Tilføj input | [9 empty] | Ja | Nej | Nej |  | Tilføj input | Tilføj input | Tilføj input |  | Tilføj input | Tilføj input | Tilføj input |  | Tilføj input | Tilføj input | Tilføj input |  | Tilføj input | Tilføj input | Tilføj input | Tilføj input | Tilføj input | Tilføj input | Tilføj input | Tilføj input | Tilføj input | Tilføj input | Tilføj input | Tilføj input | Tilføj input | Tilføj input | Tilføj input | Tilføj input | Tilføj input | Tilføj input | Tilføj input | Tilføj input | Tilføj input | Tilføj input | Tilføj input | Tilføj input | Tilføj input | Tilføj input | Tilføj input |  |  | Tilføj input | Tilføj input | Tilføj input | Tilføj input | Tilføj input | Tilføj input | Tilføj input | Tilføj input | Tilføj input | Tilføj input | Tilføj input | Tilføj input | Tilføj input | Tilføj input | Tilføj input | Tilføj input | Tilføj input | Tilføj input | Tilføj input | Tilføj input | Tilføj input | Tilføj input | Tilføj input | Tilføj input | Tilføj input | Tilføj input | Tilføj input |  | Tilføj input | Tilføj input | Tilføj input | Tilføj input | Tilføj input | Tilføj input | Tilføj input | Tilføj input | Tilføj input | Tilføj input | Tilføj input | Tilføj input | Tilføj input | Tilføj input | Tilføj input | Tilføj input | Tilføj input | Tilføj input | Tilføj input | Tilføj input | Tilføj input | Tilføj input | Tilføj input | Tilføj input | Tilføj input | Tilføj input | Tilføj input | Tilføj input | Tilføj input | Tilføj input | Tilføj input | Tilføj input | Tilføj input | Tilføj input | Tilføj input | Tilføj input |  | Tilføj input | Tilføj input | Tilføj input | Tilføj input | Tilføj input | Tilføj input | Tilføj input | Tilføj input | Tilføj input | Tilføj input | Tilføj input | Tilføj input | Tilføj input | Tilføj input | Tilføj input | Tilføj input |  | Tilføj input | Tilføj input | Tilføj input | Tilføj input | Tilføj input | Tilføj input | Tilføj input | Tilføj input | Tilføj input | Tilføj input | Tilføj input | Tilføj input | Tilføj input | Tilføj input | Tilføj input | Tilføj input | Tilføj input | Tilføj input | Tilføj input | Tilføj input | Tilføj input | Tilføj input | Tilføj input | Tilføj input | Tilføj input | Tilføj input | Tilføj input | Tilføj input | Tilføj input | Tilføj input | Tilføj input | Tilføj input |  | Tilføj input | Tilføj input | Tilføj input | Tilføj input |  | Tilføj input | Tilføj input
#015 |  |  | Tilføj input |  |  | Tilføj input |  |  | Tilføj input |  | Tilføj input | [9 empty] | Ja | Nej | Nej |  | Tilføj input | Tilføj input | Tilføj input |  | Tilføj input | Tilføj input | Tilføj input |  | Tilføj input | Tilføj input | Tilføj input |  | Tilføj input | Tilføj input | Tilføj input | Tilføj input | Tilføj input | Tilføj input | Tilføj input | Tilføj input | Tilføj input | Tilføj input | Tilføj input | Tilføj input | Tilføj input | Tilføj input | Tilføj input | Tilføj input | Tilføj input | Tilføj input | Tilføj input | Tilføj input | Tilføj input | Tilføj input | Tilføj input | Tilføj input | Tilføj input | Tilføj input | Tilføj input |  |  | Tilføj input | Tilføj input | Tilføj input | Tilføj input | Tilføj input | Tilføj input | Tilføj input | Tilføj input | Tilføj input | Tilføj input | Tilføj input | Tilføj input | Tilføj input | Tilføj input | Tilføj input | Tilføj input | Tilføj input | Tilføj input | Tilføj input | Tilføj input | Tilføj input | Tilføj input | Tilføj input | Tilføj input | Tilføj input | Tilføj input | Tilføj input |  | Tilføj input | Tilføj input | Tilføj input | Tilføj input | Tilføj input | Tilføj input | Tilføj input | Tilføj input | Tilføj input | Tilføj input | Tilføj input | Tilføj input | Tilføj input | Tilføj input | Tilføj input | Tilføj input | Tilføj input | Tilføj input | Tilføj input | Tilføj input | Tilføj input | Tilføj input | Tilføj input | Tilføj input | Tilføj input | Tilføj input | Tilføj input | Tilføj input | Tilføj input | Tilføj input | Tilføj input | Tilføj input | Tilføj input | Tilføj input | Tilføj input | Tilføj input |  | Tilføj input | Tilføj input | Tilføj input | Tilføj input | Tilføj input | Tilføj input | Tilføj input | Tilføj input | Tilføj input | Tilføj input | Tilføj input | Tilføj input | Tilføj input | Tilføj input | Tilføj input | Tilføj input |  | Tilføj input | Tilføj input | Tilføj input | Tilføj input | Tilføj input | Tilføj input | Tilføj input | Tilføj input | Tilføj input | Tilføj input | Tilføj input | Tilføj input | Tilføj input | Tilføj input | Tilføj input | Tilføj input | Tilføj input | Tilføj input | Tilføj input | Tilføj input | Tilføj input | Tilføj input | Tilføj input | Tilføj input | Tilføj input | Tilføj input | Tilføj input | Tilføj input | Tilføj input | Tilføj input | Tilføj input | Tilføj input |  | Tilføj input | Tilføj input | Tilføj input | Tilføj input |  | Tilføj input | Tilføj input
#016 |  |  | Tilføj input |  |  | Tilføj input |  |  | Tilføj input |  | Tilføj input | [9 empty] | Ja | Nej | Nej |  | Tilføj input | Tilføj input | Tilføj input |  | Tilføj input | Tilføj input | Tilføj input |  | Tilføj input | Tilføj input | Tilføj input |  | Tilføj input | Tilføj input | Tilføj input | Tilføj input | Tilføj input | Tilføj input | Tilføj input | Tilføj input | Tilføj input | Tilføj input | Tilføj input | Tilføj input | Tilføj input | Tilføj input | Tilføj input | Tilføj input | Tilføj input | Tilføj input | Tilføj input | Tilføj input | Tilføj input | Tilføj input | Tilføj input | Tilføj input | Tilføj input | Tilføj input | Tilføj input |  |  | Tilføj input | Tilføj input | Tilføj input | Tilføj input | Tilføj input | Tilføj input | Tilføj input | Tilføj input | Tilføj input | Tilføj input | Tilføj input | Tilføj input | Tilføj input | Tilføj input | Tilføj input | Tilføj input | Tilføj input | Tilføj input | Tilføj input | Tilføj input | Tilføj input | Tilføj input | Tilføj input | Tilføj input | Tilføj input | Tilføj input | Tilføj input |  | Tilføj input | Tilføj input | Tilføj input | Tilføj input | Tilføj input | Tilføj input | Tilføj input | Tilføj input | Tilføj input | Tilføj input | Tilføj input | Tilføj input | Tilføj input | Tilføj input | Tilføj input | Tilføj input | Tilføj input | Tilføj input | Tilføj input | Tilføj input | Tilføj input | Tilføj input | Tilføj input | Tilføj input | Tilføj input | Tilføj input | Tilføj input | Tilføj input | Tilføj input | Tilføj input | Tilføj input | Tilføj input | Tilføj input | Tilføj input | Tilføj input | Tilføj input |  | Tilføj input | Tilføj input | Tilføj input | Tilføj input | Tilføj input | Tilføj input | Tilføj input | Tilføj input | Tilføj input | Tilføj input | Tilføj input | Tilføj input | Tilføj input | Tilføj input | Tilføj input | Tilføj input |  | Tilføj input | Tilføj input | Tilføj input | Tilføj input | Tilføj input | Tilføj input | Tilføj input | Tilføj input | Tilføj input | Tilføj input | Tilføj input | Tilføj input | Tilføj input | Tilføj input | Tilføj input | Tilføj input | Tilføj input | Tilføj input | Tilføj input | Tilføj input | Tilføj input | Tilføj input | Tilføj input | Tilføj input | Tilføj input | Tilføj input | Tilføj input | Tilføj input | Tilføj input | Tilføj input | Tilføj input | Tilføj input |  | Tilføj input | Tilføj input | Tilføj input | Tilføj input |  | Tilføj input | Tilføj input
#017 |  |  | Tilføj input |  |  | Tilføj input |  |  | Tilføj input |  | Tilføj input | [9 empty] | Ja | Nej | Nej |  | Tilføj input | Tilføj input | Tilføj input |  | Tilføj input | Tilføj input | Tilføj input |  | Tilføj input | Tilføj input | Tilføj input |  | Tilføj input | Tilføj input | Tilføj input | Tilføj input | Tilføj input | Tilføj input | Tilføj input | Tilføj input | Tilføj input | Tilføj input | Tilføj input | Tilføj input | Tilføj input | Tilføj input | Tilføj input | Tilføj input | Tilføj input | Tilføj input | Tilføj input | Tilføj input | Tilføj input | Tilføj input | Tilføj input | Tilføj input | Tilføj input | Tilføj input | Tilføj input |  |  | Tilføj input | Tilføj input | Tilføj input | Tilføj input | Tilføj input | Tilføj input | Tilføj input | Tilføj input | Tilføj input | Tilføj input | Tilføj input | Tilføj input | Tilføj input | Tilføj input | Tilføj input | Tilføj input | Tilføj input | Tilføj input | Tilføj input | Tilføj input | Tilføj input | Tilføj input | Tilføj input | Tilføj input | Tilføj input | Tilføj input | Tilføj input |  | Tilføj input | Tilføj input | Tilføj input | Tilføj input | Tilføj input | Tilføj input | Tilføj input | Tilføj input | Tilføj input | Tilføj input | Tilføj input | Tilføj input | Tilføj input | Tilføj input | Tilføj input | Tilføj input | Tilføj input | Tilføj input | Tilføj input | Tilføj input | Tilføj input | Tilføj input | Tilføj input | Tilføj input | Tilføj input | Tilføj input | Tilføj input | Tilføj input | Tilføj input | Tilføj input | Tilføj input | Tilføj input | Tilføj input | Tilføj input | Tilføj input | Tilføj input |  | Tilføj input | Tilføj input | Tilføj input | Tilføj input | Tilføj input | Tilføj input | Tilføj input | Tilføj input | Tilføj input | Tilføj input | Tilføj input | Tilføj input | Tilføj input | Tilføj input | Tilføj input | Tilføj input |  | Tilføj input | Tilføj input | Tilføj input | Tilføj input | Tilføj input | Tilføj input | Tilføj input | Tilføj input | Tilføj input | Tilføj input | Tilføj input | Tilføj input | Tilføj input | Tilføj input | Tilføj input | Tilføj input | Tilføj input | Tilføj input | Tilføj input | Tilføj input | Tilføj input | Tilføj input | Tilføj input | Tilføj input | Tilføj input | Tilføj input | Tilføj input | Tilføj input | Tilføj input | Tilføj input | Tilføj input | Tilføj input |  | Tilføj input | Tilføj input | Tilføj input | Tilføj input |  | Tilføj input | Tilføj input
#018 |  |  | Tilføj input |  |  | Tilføj input |  |  | Tilføj input |  | Tilføj input | [9 empty] | Ja | Nej | Nej |  | Tilføj input | Tilføj input | Tilføj input |  | Tilføj input | Tilføj input | Tilføj input |  | Tilføj input | Tilføj input | Tilføj input |  | Tilføj input | Tilføj input | Tilføj input | Tilføj input | Tilføj input | Tilføj input | Tilføj input | Tilføj input | Tilføj input | Tilføj input | Tilføj input | Tilføj input | Tilføj input | Tilføj input | Tilføj input | Tilføj input | Tilføj input | Tilføj input | Tilføj input | Tilføj input | Tilføj input | Tilføj input | Tilføj input | Tilføj input | Tilføj input | Tilføj input | Tilføj input |  |  | Tilføj input | Tilføj input | Tilføj input | Tilføj input | Tilføj input | Tilføj input | Tilføj input | Tilføj input | Tilføj input | Tilføj input | Tilføj input | Tilføj input | Tilføj input | Tilføj input | Tilføj input | Tilføj input | Tilføj input | Tilføj input | Tilføj input | Tilføj input | Tilføj input | Tilføj input | Tilføj input | Tilføj input | Tilføj input | Tilføj input | Tilføj input |  | Tilføj input | Tilføj input | Tilføj input | Tilføj input | Tilføj input | Tilføj input | Tilføj input | Tilføj input | Tilføj input | Tilføj input | Tilføj input | Tilføj input | Tilføj input | Tilføj input | Tilføj input | Tilføj input | Tilføj input | Tilføj input | Tilføj input | Tilføj input | Tilføj input | Tilføj input | Tilføj input | Tilføj input | Tilføj input | Tilføj input | Tilføj input | Tilføj input | Tilføj input | Tilføj input | Tilføj input | Tilføj input | Tilføj input | Tilføj input | Tilføj input | Tilføj input |  | Tilføj input | Tilføj input | Tilføj input | Tilføj input | Tilføj input | Tilføj input | Tilføj input | Tilføj input | Tilføj input | Tilføj input | Tilføj input | Tilføj input | Tilføj input | Tilføj input | Tilføj input | Tilføj input |  | Tilføj input | Tilføj input | Tilføj input | Tilføj input | Tilføj input | Tilføj input | Tilføj input | Tilføj input | Tilføj input | Tilføj input | Tilføj input | Tilføj input | Tilføj input | Tilføj input | Tilføj input | Tilføj input | Tilføj input | Tilføj input | Tilføj input | Tilføj input | Tilføj input | Tilføj input | Tilføj input | Tilføj input | Tilføj input | Tilføj input | Tilføj input | Tilføj input | Tilføj input | Tilføj input | Tilføj input | Tilføj input |  | Tilføj input | Tilføj input | Tilføj input | Tilføj input |  | Tilføj input | Tilføj input
#019 |  |  | Tilføj input |  |  | Tilføj input |  |  | Tilføj input |  | Tilføj input | [9 empty] | Ja | Nej | Nej |  | Tilføj input | Tilføj input | Tilføj input |  | Tilføj input | Tilføj input | Tilføj input |  | Tilføj input | Tilføj input | Tilføj input |  | Tilføj input | Tilføj input | Tilføj input | Tilføj input | Tilføj input | Tilføj input | Tilføj input | Tilføj input | Tilføj input | Tilføj input | Tilføj input | Tilføj input | Tilføj input | Tilføj input | Tilføj input | Tilføj input | Tilføj input | Tilføj input | Tilføj input | Tilføj input | Tilføj input | Tilføj input | Tilføj input | Tilføj input | Tilføj input | Tilføj input | Tilføj input |  |  | Tilføj input | Tilføj input | Tilføj input | Tilføj input | Tilføj input | Tilføj input | Tilføj input | Tilføj input | Tilføj input | Tilføj input | Tilføj input | Tilføj input | Tilføj input | Tilføj input | Tilføj input | Tilføj input | Tilføj input | Tilføj input | Tilføj input | Tilføj input | Tilføj input | Tilføj input | Tilføj input | Tilføj input | Tilføj input | Tilføj input | Tilføj input |  | Tilføj input | Tilføj input | Tilføj input | Tilføj input | Tilføj input | Tilføj input | Tilføj input | Tilføj input | Tilføj input | Tilføj input | Tilføj input | Tilføj input | Tilføj input | Tilføj input | Tilføj input | Tilføj input | Tilføj input | Tilføj input | Tilføj input | Tilføj input | Tilføj input | Tilføj input | Tilføj input | Tilføj input | Tilføj input | Tilføj input | Tilføj input | Tilføj input | Tilføj input | Tilføj input | Tilføj input | Tilføj input | Tilføj input | Tilføj input | Tilføj input | Tilføj input |  | Tilføj input | Tilføj input | Tilføj input | Tilføj input | Tilføj input | Tilføj input | Tilføj input | Tilføj input | Tilføj input | Tilføj input | Tilføj input | Tilføj input | Tilføj input | Tilføj input | Tilføj input | Tilføj input |  | Tilføj input | Tilføj input | Tilføj input | Tilføj input | Tilføj input | Tilføj input | Tilføj input | Tilføj input | Tilføj input | Tilføj input | Tilføj input | Tilføj input | Tilføj input | Tilføj input | Tilføj input | Tilføj input | Tilføj input | Tilføj input | Tilføj input | Tilføj input | Tilføj input | Tilføj input | Tilføj input | Tilføj input | Tilføj input | Tilføj input | Tilføj input | Tilføj input | Tilføj input | Tilføj input | Tilføj input | Tilføj input |  | Tilføj input | Tilføj input | Tilføj input | Tilføj input |  | Tilføj input | Tilføj input
#020 |  |  | Tilføj input |  |  | Tilføj input |  |  | Tilføj input |  | Tilføj input | [9 empty] | Ja | Nej | Nej |  | Tilføj input | Tilføj input | Tilføj input |  | Tilføj input | Tilføj input | Tilføj input |  | Tilføj input | Tilføj input | Tilføj input |  | Tilføj input | Tilføj input | Tilføj input | Tilføj input | Tilføj input | Tilføj input | Tilføj input | Tilføj input | Tilføj input | Tilføj input | Tilføj input | Tilføj input | Tilføj input | Tilføj input | Tilføj input | Tilføj input | Tilføj input | Tilføj input | Tilføj input | Tilføj input | Tilføj input | Tilføj input | Tilføj input | Tilføj input | Tilføj input | Tilføj input | Tilføj input |  |  | Tilføj input | Tilføj input | Tilføj input | Tilføj input | Tilføj input | Tilføj input | Tilføj input | Tilføj input | Tilføj input | Tilføj input | Tilføj input | Tilføj input | Tilføj input | Tilføj input | Tilføj input | Tilføj input | Tilføj input | Tilføj input | Tilføj input | Tilføj input | Tilføj input | Tilføj input | Tilføj input | Tilføj input | Tilføj input | Tilføj input | Tilføj input |  | Tilføj input | Tilføj input | Tilføj input | Tilføj input | Tilføj input | Tilføj input | Tilføj input | Tilføj input | Tilføj input | Tilføj input | Tilføj input | Tilføj input | Tilføj input | Tilføj input | Tilføj input | Tilføj input | Tilføj input | Tilføj input | Tilføj input | Tilføj input | Tilføj input | Tilføj input | Tilføj input | Tilføj input | Tilføj input | Tilføj input | Tilføj input | Tilføj input | Tilføj input | Tilføj input | Tilføj input | Tilføj input | Tilføj input | Tilføj input | Tilføj input | Tilføj input |  | Tilføj input | Tilføj input | Tilføj input | Tilføj input | Tilføj input | Tilføj input | Tilføj input | Tilføj input | Tilføj input | Tilføj input | Tilføj input | Tilføj input | Tilføj input | Tilføj input | Tilføj input | Tilføj input |  | Tilføj input | Tilføj input | Tilføj input | Tilføj input | Tilføj input | Tilføj input | Tilføj input | Tilføj input | Tilføj input | Tilføj input | Tilføj input | Tilføj input | Tilføj input | Tilføj input | Tilføj input | Tilføj input | Tilføj input | Tilføj input | Tilføj input | Tilføj input | Tilføj input | Tilføj input | Tilføj input | Tilføj input | Tilføj input | Tilføj input | Tilføj input | Tilføj input | Tilføj input | Tilføj input | Tilføj input | Tilføj input |  | Tilføj input | Tilføj input | Tilføj input | Tilføj input |  | Tilføj input | Tilføj input
#021 |  |  | Tilføj input |  |  | Tilføj input |  |  | Tilføj input |  | Tilføj input | [9 empty] | Ja | Nej | Nej |  | Tilføj input | Tilføj input | Tilføj input |  | Tilføj input | Tilføj input | Tilføj input |  | Tilføj input | Tilføj input | Tilføj input |  | Tilføj input | Tilføj input | Tilføj input | Tilføj input | Tilføj input | Tilføj input | Tilføj input | Tilføj input | Tilføj input | Tilføj input | Tilføj input | Tilføj input | Tilføj input | Tilføj input | Tilføj input | Tilføj input | Tilføj input | Tilføj input | Tilføj input | Tilføj input | Tilføj input | Tilføj input | Tilføj input | Tilføj input | Tilføj input | Tilføj input | Tilføj input |  |  | Tilføj input | Tilføj input | Tilføj input | Tilføj input | Tilføj input | Tilføj input | Tilføj input | Tilføj input | Tilføj input | Tilføj input | Tilføj input | Tilføj input | Tilføj input | Tilføj input | Tilføj input | Tilføj input | Tilføj input | Tilføj input | Tilføj input | Tilføj input | Tilføj input | Tilføj input | Tilføj input | Tilføj input | Tilføj input | Tilføj input | Tilføj input |  | Tilføj input | Tilføj input | Tilføj input | Tilføj input | Tilføj input | Tilføj input | Tilføj input | Tilføj input | Tilføj input | Tilføj input | Tilføj input | Tilføj input | Tilføj input | Tilføj input | Tilføj input | Tilføj input | Tilføj input | Tilføj input | Tilføj input | Tilføj input | Tilføj input | Tilføj input | Tilføj input | Tilføj input | Tilføj input | Tilføj input | Tilføj input | Tilføj input | Tilføj input | Tilføj input | Tilføj input | Tilføj input | Tilføj input | Tilføj input | Tilføj input | Tilføj input |  | Tilføj input | Tilføj input | Tilføj input | Tilføj input | Tilføj input | Tilføj input | Tilføj input | Tilføj input | Tilføj input | Tilføj input | Tilføj input | Tilføj input | Tilføj input | Tilføj input | Tilføj input | Tilføj input |  | Tilføj input | Tilføj input | Tilføj input | Tilføj input | Tilføj input | Tilføj input | Tilføj input | Tilføj input | Tilføj input | Tilføj input | Tilføj input | Tilføj input | Tilføj input | Tilføj input | Tilføj input | Tilføj input | Tilføj input | Tilføj input | Tilføj input | Tilføj input | Tilføj input | Tilføj input | Tilføj input | Tilføj input | Tilføj input | Tilføj input | Tilføj input | Tilføj input | Tilføj input | Tilføj input | Tilføj input | Tilføj input |  | Tilføj input | Tilføj input | Tilføj input | Tilføj input |  | Tilføj input | Tilføj input
#022 |  |  | Tilføj input |  |  | Tilføj input |  |  | Tilføj input |  | Tilføj input | [9 empty] | Ja | Nej | Nej |  | Tilføj input | Tilføj input | Tilføj input |  | Tilføj input | Tilføj input | Tilføj input |  | Tilføj input | Tilføj input | Tilføj input |  | Tilføj input | Tilføj input | Tilføj input | Tilføj input | Tilføj input | Tilføj input | Tilføj input | Tilføj input | Tilføj input | Tilføj input | Tilføj input | Tilføj input | Tilføj input | Tilføj input | Tilføj input | Tilføj input | Tilføj input | Tilføj input | Tilføj input | Tilføj input | Tilføj input | Tilføj input | Tilføj input | Tilføj input | Tilføj input | Tilføj input | Tilføj input |  |  | Tilføj input | Tilføj input | Tilføj input | Tilføj input | Tilføj input | Tilføj input | Tilføj input | Tilføj input | Tilføj input | Tilføj input | Tilføj input | Tilføj input | Tilføj input | Tilføj input | Tilføj input | Tilføj input | Tilføj input | Tilføj input | Tilføj input | Tilføj input | Tilføj input | Tilføj input | Tilføj input | Tilføj input | Tilføj input | Tilføj input | Tilføj input |  | Tilføj input | Tilføj input | Tilføj input | Tilføj input | Tilføj input | Tilføj input | Tilføj input | Tilføj input | Tilføj input | Tilføj input | Tilføj input | Tilføj input | Tilføj input | Tilføj input | Tilføj input | Tilføj input | Tilføj input | Tilføj input | Tilføj input | Tilføj input | Tilføj input | Tilføj input | Tilføj input | Tilføj input | Tilføj input | Tilføj input | Tilføj input | Tilføj input | Tilføj input | Tilføj input | Tilføj input | Tilføj input | Tilføj input | Tilføj input | Tilføj input | Tilføj input |  | Tilføj input | Tilføj input | Tilføj input | Tilføj input | Tilføj input | Tilføj input | Tilføj input | Tilføj input | Tilføj input | Tilføj input | Tilføj input | Tilføj input | Tilføj input | Tilføj input | Tilføj input | Tilføj input |  | Tilføj input | Tilføj input | Tilføj input | Tilføj input | Tilføj input | Tilføj input | Tilføj input | Tilføj input | Tilføj input | Tilføj input | Tilføj input | Tilføj input | Tilføj input | Tilføj input | Tilføj input | Tilføj input | Tilføj input | Tilføj input | Tilføj input | Tilføj input | Tilføj input | Tilføj input | Tilføj input | Tilføj input | Tilføj input | Tilføj input | Tilføj input | Tilføj input | Tilføj input | Tilføj input | Tilføj input | Tilføj input |  | Tilføj input | Tilføj input | Tilføj input | Tilføj input |  | Tilføj input | Tilføj input
#023 |  |  | Tilføj input |  |  | Tilføj input |  |  | Tilføj input |  | Tilføj input | [9 empty] | Ja | Nej | Nej |  | Tilføj input | Tilføj input | Tilføj input |  | Tilføj input | Tilføj input | Tilføj input |  | Tilføj input | Tilføj input | Tilføj input |  | Tilføj input | Tilføj input | Tilføj input | Tilføj input | Tilføj input | Tilføj input | Tilføj input | Tilføj input | Tilføj input | Tilføj input | Tilføj input | Tilføj input | Tilføj input | Tilføj input | Tilføj input | Tilføj input | Tilføj input | Tilføj input | Tilføj input | Tilføj input | Tilføj input | Tilføj input | Tilføj input | Tilføj input | Tilføj input | Tilføj input | Tilføj input |  |  | Tilføj input | Tilføj input | Tilføj input | Tilføj input | Tilføj input | Tilføj input | Tilføj input | Tilføj input | Tilføj input | Tilføj input | Tilføj input | Tilføj input | Tilføj input | Tilføj input | Tilføj input | Tilføj input | Tilføj input | Tilføj input | Tilføj input | Tilføj input | Tilføj input | Tilføj input | Tilføj input | Tilføj input | Tilføj input | Tilføj input | Tilføj input |  | Tilføj input | Tilføj input | Tilføj input | Tilføj input | Tilføj input | Tilføj input | Tilføj input | Tilføj input | Tilføj input | Tilføj input | Tilføj input | Tilføj input | Tilføj input | Tilføj input | Tilføj input | Tilføj input | Tilføj input | Tilføj input | Tilføj input | Tilføj input | Tilføj input | Tilføj input | Tilføj input | Tilføj input | Tilføj input | Tilføj input | Tilføj input | Tilføj input | Tilføj input | Tilføj input | Tilføj input | Tilføj input | Tilføj input | Tilføj input | Tilføj input | Tilføj input |  | Tilføj input | Tilføj input | Tilføj input | Tilføj input | Tilføj input | Tilføj input | Tilføj input | Tilføj input | Tilføj input | Tilføj input | Tilføj input | Tilføj input | Tilføj input | Tilføj input | Tilføj input | Tilføj input |  | Tilføj input | Tilføj input | Tilføj input | Tilføj input | Tilføj input | Tilføj input | Tilføj input | Tilføj input | Tilføj input | Tilføj input | Tilføj input | Tilføj input | Tilføj input | Tilføj input | Tilføj input | Tilføj input | Tilføj input | Tilføj input | Tilføj input | Tilføj input | Tilføj input | Tilføj input | Tilføj input | Tilføj input | Tilføj input | Tilføj input | Tilføj input | Tilføj input | Tilføj input | Tilføj input | Tilføj input | Tilføj input |  | Tilføj input | Tilføj input | Tilføj input | Tilføj input |  | Tilføj input | Tilføj input
#024 |  |  | Tilføj input |  |  | Tilføj input |  |  | Tilføj input |  | Tilføj input | [9 empty] | Ja | Nej | Nej |  | Tilføj input | Tilføj input | Tilføj input |  | Tilføj input | Tilføj input | Tilføj input |  | Tilføj input | Tilføj input | Tilføj input |  | Tilføj input | Tilføj input | Tilføj input | Tilføj input | Tilføj input | Tilføj input | Tilføj input | Tilføj input | Tilføj input | Tilføj input | Tilføj input | Tilføj input | Tilføj input | Tilføj input | Tilføj input | Tilføj input | Tilføj input | Tilføj input | Tilføj input | Tilføj input | Tilføj input | Tilføj input | Tilføj input | Tilføj input | Tilføj input | Tilføj input | Tilføj input |  |  | Tilføj input | Tilføj input | Tilføj input | Tilføj input | Tilføj input | Tilføj input | Tilføj input | Tilføj input | Tilføj input | Tilføj input | Tilføj input | Tilføj input | Tilføj input | Tilføj input | Tilføj input | Tilføj input | Tilføj input | Tilføj input | Tilføj input | Tilføj input | Tilføj input | Tilføj input | Tilføj input | Tilføj input | Tilføj input | Tilføj input | Tilføj input |  | Tilføj input | Tilføj input | Tilføj input | Tilføj input | Tilføj input | Tilføj input | Tilføj input | Tilføj input | Tilføj input | Tilføj input | Tilføj input | Tilføj input | Tilføj input | Tilføj input | Tilføj input | Tilføj input | Tilføj input | Tilføj input | Tilføj input | Tilføj input | Tilføj input | Tilføj input | Tilføj input | Tilføj input | Tilføj input | Tilføj input | Tilføj input | Tilføj input | Tilføj input | Tilføj input | Tilføj input | Tilføj input | Tilføj input | Tilføj input | Tilføj input | Tilføj input |  | Tilføj input | Tilføj input | Tilføj input | Tilføj input | Tilføj input | Tilføj input | Tilføj input | Tilføj input | Tilføj input | Tilføj input | Tilføj input | Tilføj input | Tilføj input | Tilføj input | Tilføj input | Tilføj input |  | Tilføj input | Tilføj input | Tilføj input | Tilføj input | Tilføj input | Tilføj input | Tilføj input | Tilføj input | Tilføj input | Tilføj input | Tilføj input | Tilføj input | Tilføj input | Tilføj input | Tilføj input | Tilføj input | Tilføj input | Tilføj input | Tilføj input | Tilføj input | Tilføj input | Tilføj input | Tilføj input | Tilføj input | Tilføj input | Tilføj input | Tilføj input | Tilføj input | Tilføj input | Tilføj input | Tilføj input | Tilføj input |  | Tilføj input | Tilføj input | Tilføj input | Tilføj input |  | Tilføj input | Tilføj input
#025 |  |  | Tilføj input |  |  | Tilføj input |  |  | Tilføj input |  | Tilføj input | [9 empty] | Ja | Nej | Nej |  | Tilføj input | Tilføj input | Tilføj input |  | Tilføj input | Tilføj input | Tilføj input |  | Tilføj input | Tilføj input | Tilføj input |  | Tilføj input | Tilføj input | Tilføj input | Tilføj input | Tilføj input | Tilføj input | Tilføj input | Tilføj input | Tilføj input | Tilføj input | Tilføj input | Tilføj input | Tilføj input | Tilføj input | Tilføj input | Tilføj input | Tilføj input | Tilføj input | Tilføj input | Tilføj input | Tilføj input | Tilføj input | Tilføj input | Tilføj input | Tilføj input | Tilføj input | Tilføj input |  |  | Tilføj input | Tilføj input | Tilføj input | Tilføj input | Tilføj input | Tilføj input | Tilføj input | Tilføj input | Tilføj input | Tilføj input | Tilføj input | Tilføj input | Tilføj input | Tilføj input | Tilføj input | Tilføj input | Tilføj input | Tilføj input | Tilføj input | Tilføj input | Tilføj input | Tilføj input | Tilføj input | Tilføj input | Tilføj input | Tilføj input | Tilføj input |  | Tilføj input | Tilføj input | Tilføj input | Tilføj input | Tilføj input | Tilføj input | Tilføj input | Tilføj input | Tilføj input | Tilføj input | Tilføj input | Tilføj input | Tilføj input | Tilføj input | Tilføj input | Tilføj input | Tilføj input | Tilføj input | Tilføj input | Tilføj input | Tilføj input | Tilføj input | Tilføj input | Tilføj input | Tilføj input | Tilføj input | Tilføj input | Tilføj input | Tilføj input | Tilføj input | Tilføj input | Tilføj input | Tilføj input | Tilføj input | Tilføj input | Tilføj input |  | Tilføj input | Tilføj input | Tilføj input | Tilføj input | Tilføj input | Tilføj input | Tilføj input | Tilføj input | Tilføj input | Tilføj input | Tilføj input | Tilføj input | Tilføj input | Tilføj input | Tilføj input | Tilføj input |  | Tilføj input | Tilføj input | Tilføj input | Tilføj input | Tilføj input | Tilføj input | Tilføj input | Tilføj input | Tilføj input | Tilføj input | Tilføj input | Tilføj input | Tilføj input | Tilføj input | Tilføj input | Tilføj input | Tilføj input | Tilføj input | Tilføj input | Tilføj input | Tilføj input | Tilføj input | Tilføj input | Tilføj input | Tilføj input | Tilføj input | Tilføj input | Tilføj input | Tilføj input | Tilføj input | Tilføj input | Tilføj input |  | Tilføj input | Tilføj input | Tilføj input | Tilføj input |  | Tilføj input | Tilføj input
#026 |  |  | Tilføj input |  |  | Tilføj input |  |  | Tilføj input |  | Tilføj input | [9 empty] | Ja | Nej | Nej |  | Tilføj input | Tilføj input | Tilføj input |  | Tilføj input | Tilføj input | Tilføj input |  | Tilføj input | Tilføj input | Tilføj input |  | Tilføj input | Tilføj input | Tilføj input | Tilføj input | Tilføj input | Tilføj input | Tilføj input | Tilføj input | Tilføj input | Tilføj input | Tilføj input | Tilføj input | Tilføj input | Tilføj input | Tilføj input | Tilføj input | Tilføj input | Tilføj input | Tilføj input | Tilføj input | Tilføj input | Tilføj input | Tilføj input | Tilføj input | Tilføj input | Tilføj input | Tilføj input |  |  | Tilføj input | Tilføj input | Tilføj input | Tilføj input | Tilføj input | Tilføj input | Tilføj input | Tilføj input | Tilføj input | Tilføj input | Tilføj input | Tilføj input | Tilføj input | Tilføj input | Tilføj input | Tilføj input | Tilføj input | Tilføj input | Tilføj input | Tilføj input | Tilføj input | Tilføj input | Tilføj input | Tilføj input | Tilføj input | Tilføj input | Tilføj input |  | Tilføj input | Tilføj input | Tilføj input | Tilføj input | Tilføj input | Tilføj input | Tilføj input | Tilføj input | Tilføj input | Tilføj input | Tilføj input | Tilføj input | Tilføj input | Tilføj input | Tilføj input | Tilføj input | Tilføj input | Tilføj input | Tilføj input | Tilføj input | Tilføj input | Tilføj input | Tilføj input | Tilføj input | Tilføj input | Tilføj input | Tilføj input | Tilføj input | Tilføj input | Tilføj input | Tilføj input | Tilføj input | Tilføj input | Tilføj input | Tilføj input | Tilføj input |  | Tilføj input | Tilføj input | Tilføj input | Tilføj input | Tilføj input | Tilføj input | Tilføj input | Tilføj input | Tilføj input | Tilføj input | Tilføj input | Tilføj input | Tilføj input | Tilføj input | Tilføj input | Tilføj input |  | Tilføj input | Tilføj input | Tilføj input | Tilføj input | Tilføj input | Tilføj input | Tilføj input | Tilføj input | Tilføj input | Tilføj input | Tilføj input | Tilføj input | Tilføj input | Tilføj input | Tilføj input | Tilføj input | Tilføj input | Tilføj input | Tilføj input | Tilføj input | Tilføj input | Tilføj input | Tilføj input | Tilføj input | Tilføj input | Tilføj input | Tilføj input | Tilføj input | Tilføj input | Tilføj input | Tilføj input | Tilføj input |  | Tilføj input | Tilføj input | Tilføj input | Tilføj input |  | Tilføj input | Tilføj input
#027 |  |  | Tilføj input |  |  | Tilføj input |  |  | Tilføj input |  | Tilføj input | [9 empty] | Ja | Nej | Nej |  | Tilføj input | Tilføj input | Tilføj input |  | Tilføj input | Tilføj input | Tilføj input |  | Tilføj input | Tilføj input | Tilføj input |  | Tilføj input | Tilføj input | Tilføj input | Tilføj input | Tilføj input | Tilføj input | Tilføj input | Tilføj input | Tilføj input | Tilføj input | Tilføj input | Tilføj input | Tilføj input | Tilføj input | Tilføj input | Tilføj input | Tilføj input | Tilføj input | Tilføj input | Tilføj input | Tilføj input | Tilføj input | Tilføj input | Tilføj input | Tilføj input | Tilføj input | Tilføj input |  |  | Tilføj input | Tilføj input | Tilføj input | Tilføj input | Tilføj input | Tilføj input | Tilføj input | Tilføj input | Tilføj input | Tilføj input | Tilføj input | Tilføj input | Tilføj input | Tilføj input | Tilføj input | Tilføj input | Tilføj input | Tilføj input | Tilføj input | Tilføj input | Tilføj input | Tilføj input | Tilføj input | Tilføj input | Tilføj input | Tilføj input | Tilføj input |  | Tilføj input | Tilføj input | Tilføj input | Tilføj input | Tilføj input | Tilføj input | Tilføj input | Tilføj input | Tilføj input | Tilføj input | Tilføj input | Tilføj input | Tilføj input | Tilføj input | Tilføj input | Tilføj input | Tilføj input | Tilføj input | Tilføj input | Tilføj input | Tilføj input | Tilføj input | Tilføj input | Tilføj input | Tilføj input | Tilføj input | Tilføj input | Tilføj input | Tilføj input | Tilføj input | Tilføj input | Tilføj input | Tilføj input | Tilføj input | Tilføj input | Tilføj input |  | Tilføj input | Tilføj input | Tilføj input | Tilføj input | Tilføj input | Tilføj input | Tilføj input | Tilføj input | Tilføj input | Tilføj input | Tilføj input | Tilføj input | Tilføj input | Tilføj input | Tilføj input | Tilføj input |  | Tilføj input | Tilføj input | Tilføj input | Tilføj input | Tilføj input | Tilføj input | Tilføj input | Tilføj input | Tilføj input | Tilføj input | Tilføj input | Tilføj input | Tilføj input | Tilføj input | Tilføj input | Tilføj input | Tilføj input | Tilføj input | Tilføj input | Tilføj input | Tilføj input | Tilføj input | Tilføj input | Tilføj input | Tilføj input | Tilføj input | Tilføj input | Tilføj input | Tilføj input | Tilføj input | Tilføj input | Tilføj input |  | Tilføj input | Tilføj input | Tilføj input | Tilføj input |  | Tilføj input | Tilføj input
#028 |  |  | Tilføj input |  |  | Tilføj input |  |  | Tilføj input |  | Tilføj input | [9 empty] | Ja | Nej | Nej |  | Tilføj input | Tilføj input | Tilføj input |  | Tilføj input | Tilføj input | Tilføj input |  | Tilføj input | Tilføj input | Tilføj input |  | Tilføj input | Tilføj input | Tilføj input | Tilføj input | Tilføj input | Tilføj input | Tilføj input | Tilføj input | Tilføj input | Tilføj input | Tilføj input | Tilføj input | Tilføj input | Tilføj input | Tilføj input | Tilføj input | Tilføj input | Tilføj input | Tilføj input | Tilføj input | Tilføj input | Tilføj input | Tilføj input | Tilføj input | Tilføj input | Tilføj input | Tilføj input |  |  | Tilføj input | Tilføj input | Tilføj input | Tilføj input | Tilføj input | Tilføj input | Tilføj input | Tilføj input | Tilføj input | Tilføj input | Tilføj input | Tilføj input | Tilføj input | Tilføj input | Tilføj input | Tilføj input | Tilføj input | Tilføj input | Tilføj input | Tilføj input | Tilføj input | Tilføj input | Tilføj input | Tilføj input | Tilføj input | Tilføj input | Tilføj input |  | Tilføj input | Tilføj input | Tilføj input | Tilføj input | Tilføj input | Tilføj input | Tilføj input | Tilføj input | Tilføj input | Tilføj input | Tilføj input | Tilføj input | Tilføj input | Tilføj input | Tilføj input | Tilføj input | Tilføj input | Tilføj input | Tilføj input | Tilføj input | Tilføj input | Tilføj input | Tilføj input | Tilføj input | Tilføj input | Tilføj input | Tilføj input | Tilføj input | Tilføj input | Tilføj input | Tilføj input | Tilføj input | Tilføj input | Tilføj input | Tilføj input | Tilføj input |  | Tilføj input | Tilføj input | Tilføj input | Tilføj input | Tilføj input | Tilføj input | Tilføj input | Tilføj input | Tilføj input | Tilføj input | Tilføj input | Tilføj input | Tilføj input | Tilføj input | Tilføj input | Tilføj input |  | Tilføj input | Tilføj input | Tilføj input | Tilføj input | Tilføj input | Tilføj input | Tilføj input | Tilføj input | Tilføj input | Tilføj input | Tilføj input | Tilføj input | Tilføj input | Tilføj input | Tilføj input | Tilføj input | Tilføj input | Tilføj input | Tilføj input | Tilføj input | Tilføj input | Tilføj input | Tilføj input | Tilføj input | Tilføj input | Tilføj input | Tilføj input | Tilføj input | Tilføj input | Tilføj input | Tilføj input | Tilføj input |  | Tilføj input | Tilføj input | Tilføj input | Tilføj input |  | Tilføj input | Tilføj input
#029 |  |  | Tilføj input |  |  | Tilføj input |  |  | Tilføj input |  | Tilføj input | [9 empty] | Ja | Nej | Nej |  | Tilføj input | Tilføj input | Tilføj input |  | Tilføj input | Tilføj input | Tilføj input |  | Tilføj input | Tilføj input | Tilføj input |  | Tilføj input | Tilføj input | Tilføj input | Tilføj input | Tilføj input | Tilføj input | Tilføj input | Tilføj input | Tilføj input | Tilføj input | Tilføj input | Tilføj input | Tilføj input | Tilføj input | Tilføj input | Tilføj input | Tilføj input | Tilføj input | Tilføj input | Tilføj input | Tilføj input | Tilføj input | Tilføj input | Tilføj input | Tilføj input | Tilføj input | Tilføj input |  |  | Tilføj input | Tilføj input | Tilføj input | Tilføj input | Tilføj input | Tilføj input | Tilføj input | Tilføj input | Tilføj input | Tilføj input | Tilføj input | Tilføj input | Tilføj input | Tilføj input | Tilføj input | Tilføj input | Tilføj input | Tilføj input | Tilføj input | Tilføj input | Tilføj input | Tilføj input | Tilføj input | Tilføj input | Tilføj input | Tilføj input | Tilføj input |  | Tilføj input | Tilføj input | Tilføj input | Tilføj input | Tilføj input | Tilføj input | Tilføj input | Tilføj input | Tilføj input | Tilføj input | Tilføj input | Tilføj input | Tilføj input | Tilføj input | Tilføj input | Tilføj input | Tilføj input | Tilføj input | Tilføj input | Tilføj input | Tilføj input | Tilføj input | Tilføj input | Tilføj input | Tilføj input | Tilføj input | Tilføj input | Tilføj input | Tilføj input | Tilføj input | Tilføj input | Tilføj input | Tilføj input | Tilføj input | Tilføj input | Tilføj input |  | Tilføj input | Tilføj input | Tilføj input | Tilføj input | Tilføj input | Tilføj input | Tilføj input | Tilføj input | Tilføj input | Tilføj input | Tilføj input | Tilføj input | Tilføj input | Tilføj input | Tilføj input | Tilføj input |  | Tilføj input | Tilføj input | Tilføj input | Tilføj input | Tilføj input | Tilføj input | Tilføj input | Tilføj input | Tilføj input | Tilføj input | Tilføj input | Tilføj input | Tilføj input | Tilføj input | Tilføj input | Tilføj input | Tilføj input | Tilføj input | Tilføj input | Tilføj input | Tilføj input | Tilføj input | Tilføj input | Tilføj input | Tilføj input | Tilføj input | Tilføj input | Tilføj input | Tilføj input | Tilføj input | Tilføj input | Tilføj input |  | Tilføj input | Tilføj input | Tilføj input | Tilføj input |  | Tilføj input | Tilføj input
#030 |  |  | Tilføj input |  |  | Tilføj input |  |  | Tilføj input |  | Tilføj input | [9 empty] | Ja | Nej | Nej |  | Tilføj input | Tilføj input | Tilføj input |  | Tilføj input | Tilføj input | Tilføj input |  | Tilføj input | Tilføj input | Tilføj input |  | Tilføj input | Tilføj input | Tilføj input | Tilføj input | Tilføj input | Tilføj input | Tilføj input | Tilføj input | Tilføj input | Tilføj input | Tilføj input | Tilføj input | Tilføj input | Tilføj input | Tilføj input | Tilføj input | Tilføj input | Tilføj input | Tilføj input | Tilføj input | Tilføj input | Tilføj input | Tilføj input | Tilføj input | Tilføj input | Tilføj input | Tilføj input |  |  | Tilføj input | Tilføj input | Tilføj input | Tilføj input | Tilføj input | Tilføj input | Tilføj input | Tilføj input | Tilføj input | Tilføj input | Tilføj input | Tilføj input | Tilføj input | Tilføj input | Tilføj input | Tilføj input | Tilføj input | Tilføj input | Tilføj input | Tilføj input | Tilføj input | Tilføj input | Tilføj input | Tilføj input | Tilføj input | Tilføj input | Tilføj input |  | Tilføj input | Tilføj input | Tilføj input | Tilføj input | Tilføj input | Tilføj input | Tilføj input | Tilføj input | Tilføj input | Tilføj input | Tilføj input | Tilføj input | Tilføj input | Tilføj input | Tilføj input | Tilføj input | Tilføj input | Tilføj input | Tilføj input | Tilføj input | Tilføj input | Tilføj input | Tilføj input | Tilføj input | Tilføj input | Tilføj input | Tilføj input | Tilføj input | Tilføj input | Tilføj input | Tilføj input | Tilføj input | Tilføj input | Tilføj input | Tilføj input | Tilføj input |  | Tilføj input | Tilføj input | Tilføj input | Tilføj input | Tilføj input | Tilføj input | Tilføj input | Tilføj input | Tilføj input | Tilføj input | Tilføj input | Tilføj input | Tilføj input | Tilføj input | Tilføj input | Tilføj input |  | Tilføj input | Tilføj input | Tilføj input | Tilføj input | Tilføj input | Tilføj input | Tilføj input | Tilføj input | Tilføj input | Tilføj input | Tilføj input | Tilføj input | Tilføj input | Tilføj input | Tilføj input | Tilføj input | Tilføj input | Tilføj input | Tilføj input | Tilføj input | Tilføj input | Tilføj input | Tilføj input | Tilføj input | Tilføj input | Tilføj input | Tilføj input | Tilføj input | Tilføj input | Tilføj input | Tilføj input | Tilføj input |  | Tilføj input | Tilføj input | Tilføj input | Tilføj input |  | Tilføj input | Tilføj input
#031 |  |  | Tilføj input |  |  | Tilføj input |  |  | Tilføj input |  | Tilføj input | [9 empty] | Ja | Nej | Nej |  | Tilføj input | Tilføj input | Tilføj input |  | Tilføj input | Tilføj input | Tilføj input |  | Tilføj input | Tilføj input | Tilføj input |  | Tilføj input | Tilføj input | Tilføj input | Tilføj input | Tilføj input | Tilføj input | Tilføj input | Tilføj input | Tilføj input | Tilføj input | Tilføj input | Tilføj input | Tilføj input | Tilføj input | Tilføj input | Tilføj input | Tilføj input | Tilføj input | Tilføj input | Tilføj input | Tilføj input | Tilføj input | Tilføj input | Tilføj input | Tilføj input | Tilføj input | Tilføj input |  |  | Tilføj input | Tilføj input | Tilføj input | Tilføj input | Tilføj input | Tilføj input | Tilføj input | Tilføj input | Tilføj input | Tilføj input | Tilføj input | Tilføj input | Tilføj input | Tilføj input | Tilføj input | Tilføj input | Tilføj input | Tilføj input | Tilføj input | Tilføj input | Tilføj input | Tilføj input | Tilføj input | Tilføj input | Tilføj input | Tilføj input | Tilføj input |  | Tilføj input | Tilføj input | Tilføj input | Tilføj input | Tilføj input | Tilføj input | Tilføj input | Tilføj input | Tilføj input | Tilføj input | Tilføj input | Tilføj input | Tilføj input | Tilføj input | Tilføj input | Tilføj input | Tilføj input | Tilføj input | Tilføj input | Tilføj input | Tilføj input | Tilføj input | Tilføj input | Tilføj input | Tilføj input | Tilføj input | Tilføj input | Tilføj input | Tilføj input | Tilføj input | Tilføj input | Tilføj input | Tilføj input | Tilføj input | Tilføj input | Tilføj input |  | Tilføj input | Tilføj input | Tilføj input | Tilføj input | Tilføj input | Tilføj input | Tilføj input | Tilføj input | Tilføj input | Tilføj input | Tilføj input | Tilføj input | Tilføj input | Tilføj input | Tilføj input | Tilføj input |  | Tilføj input | Tilføj input | Tilføj input | Tilføj input | Tilføj input | Tilføj input | Tilføj input | Tilføj input | Tilføj input | Tilføj input | Tilføj input | Tilføj input | Tilføj input | Tilføj input | Tilføj input | Tilføj input | Tilføj input | Tilføj input | Tilføj input | Tilføj input | Tilføj input | Tilføj input | Tilføj input | Tilføj input | Tilføj input | Tilføj input | Tilføj input | Tilføj input | Tilføj input | Tilføj input | Tilføj input | Tilføj input |  | Tilføj input | Tilføj input | Tilføj input | Tilføj input |  | Tilføj input | Tilføj input
#032 |  |  | Tilføj input |  |  | Tilføj input |  |  | Tilføj input |  | Tilføj input | [9 empty] | Ja | Nej | Nej |  | Tilføj input | Tilføj input | Tilføj input |  | Tilføj input | Tilføj input | Tilføj input |  | Tilføj input | Tilføj input | Tilføj input |  | Tilføj input | Tilføj input | Tilføj input | Tilføj input | Tilføj input | Tilføj input | Tilføj input | Tilføj input | Tilføj input | Tilføj input | Tilføj input | Tilføj input | Tilføj input | Tilføj input | Tilføj input | Tilføj input | Tilføj input | Tilføj input | Tilføj input | Tilføj input | Tilføj input | Tilføj input | Tilføj input | Tilføj input | Tilføj input | Tilføj input | Tilføj input |  |  | Tilføj input | Tilføj input | Tilføj input | Tilføj input | Tilføj input | Tilføj input | Tilføj input | Tilføj input | Tilføj input | Tilføj input | Tilføj input | Tilføj input | Tilføj input | Tilføj input | Tilføj input | Tilføj input | Tilføj input | Tilføj input | Tilføj input | Tilføj input | Tilføj input | Tilføj input | Tilføj input | Tilføj input | Tilføj input | Tilføj input | Tilføj input |  | Tilføj input | Tilføj input | Tilføj input | Tilføj input | Tilføj input | Tilføj input | Tilføj input | Tilføj input | Tilføj input | Tilføj input | Tilføj input | Tilføj input | Tilføj input | Tilføj input | Tilføj input | Tilføj input | Tilføj input | Tilføj input | Tilføj input | Tilføj input | Tilføj input | Tilføj input | Tilføj input | Tilføj input | Tilføj input | Tilføj input | Tilføj input | Tilføj input | Tilføj input | Tilføj input | Tilføj input | Tilføj input | Tilføj input | Tilføj input | Tilføj input | Tilføj input |  | Tilføj input | Tilføj input | Tilføj input | Tilføj input | Tilføj input | Tilføj input | Tilføj input | Tilføj input | Tilføj input | Tilføj input | Tilføj input | Tilføj input | Tilføj input | Tilføj input | Tilføj input | Tilføj input |  | Tilføj input | Tilføj input | Tilføj input | Tilføj input | Tilføj input | Tilføj input | Tilføj input | Tilføj input | Tilføj input | Tilføj input | Tilføj input | Tilføj input | Tilføj input | Tilføj input | Tilføj input | Tilføj input | Tilføj input | Tilføj input | Tilføj input | Tilføj input | Tilføj input | Tilføj input | Tilføj input | Tilføj input | Tilføj input | Tilføj input | Tilføj input | Tilføj input | Tilføj input | Tilføj input | Tilføj input | Tilføj input |  | Tilføj input | Tilføj input | Tilføj input | Tilføj input |  | Tilføj input | Tilføj input
#033 |  |  | Tilføj input |  |  | Tilføj input |  |  | Tilføj input |  | Tilføj input | [9 empty] | Ja | Nej | Nej |  | Tilføj input | Tilføj input | Tilføj input |  | Tilføj input | Tilføj input | Tilføj input |  | Tilføj input | Tilføj input | Tilføj input |  | Tilføj input | Tilføj input | Tilføj input | Tilføj input | Tilføj input | Tilføj input | Tilføj input | Tilføj input | Tilføj input | Tilføj input | Tilføj input | Tilføj input | Tilføj input | Tilføj input | Tilføj input | Tilføj input | Tilføj input | Tilføj input | Tilføj input | Tilføj input | Tilføj input | Tilføj input | Tilføj input | Tilføj input | Tilføj input | Tilføj input | Tilføj input |  |  | Tilføj input | Tilføj input | Tilføj input | Tilføj input | Tilføj input | Tilføj input | Tilføj input | Tilføj input | Tilføj input | Tilføj input | Tilføj input | Tilføj input | Tilføj input | Tilføj input | Tilføj input | Tilføj input | Tilføj input | Tilføj input | Tilføj input | Tilføj input | Tilføj input | Tilføj input | Tilføj input | Tilføj input | Tilføj input | Tilføj input | Tilføj input |  | Tilføj input | Tilføj input | Tilføj input | Tilføj input | Tilføj input | Tilføj input | Tilføj input | Tilføj input | Tilføj input | Tilføj input | Tilføj input | Tilføj input | Tilføj input | Tilføj input | Tilføj input | Tilføj input | Tilføj input | Tilføj input | Tilføj input | Tilføj input | Tilføj input | Tilføj input | Tilføj input | Tilføj input | Tilføj input | Tilføj input | Tilføj input | Tilføj input | Tilføj input | Tilføj input | Tilføj input | Tilføj input | Tilføj input | Tilføj input | Tilføj input | Tilføj input |  | Tilføj input | Tilføj input | Tilføj input | Tilføj input | Tilføj input | Tilføj input | Tilføj input | Tilføj input | Tilføj input | Tilføj input | Tilføj input | Tilføj input | Tilføj input | Tilføj input | Tilføj input | Tilføj input |  | Tilføj input | Tilføj input | Tilføj input | Tilføj input | Tilføj input | Tilføj input | Tilføj input | Tilføj input | Tilføj input | Tilføj input | Tilføj input | Tilføj input | Tilføj input | Tilføj input | Tilføj input | Tilføj input | Tilføj input | Tilføj input | Tilføj input | Tilføj input | Tilføj input | Tilføj input | Tilføj input | Tilføj input | Tilføj input | Tilføj input | Tilføj input | Tilføj input | Tilføj input | Tilføj input | Tilføj input | Tilføj input |  | Tilføj input | Tilføj input | Tilføj input | Tilføj input |  | Tilføj input | Tilføj input
#034 |  |  | Tilføj input |  |  | Tilføj input |  |  | Tilføj input |  | Tilføj input | [9 empty] | Ja | Nej | Nej |  | Tilføj input | Tilføj input | Tilføj input |  | Tilføj input | Tilføj input | Tilføj input |  | Tilføj input | Tilføj input | Tilføj input |  | Tilføj input | Tilføj input | Tilføj input | Tilføj input | Tilføj input | Tilføj input | Tilføj input | Tilføj input | Tilføj input | Tilføj input | Tilføj input | Tilføj input | Tilføj input | Tilføj input | Tilføj input | Tilføj input | Tilføj input | Tilføj input | Tilføj input | Tilføj input | Tilføj input | Tilføj input | Tilføj input | Tilføj input | Tilføj input | Tilføj input | Tilføj input |  |  | Tilføj input | Tilføj input | Tilføj input | Tilføj input | Tilføj input | Tilføj input | Tilføj input | Tilføj input | Tilføj input | Tilføj input | Tilføj input | Tilføj input | Tilføj input | Tilføj input | Tilføj input | Tilføj input | Tilføj input | Tilføj input | Tilføj input | Tilføj input | Tilføj input | Tilføj input | Tilføj input | Tilføj input | Tilføj input | Tilføj input | Tilføj input |  | Tilføj input | Tilføj input | Tilføj input | Tilføj input | Tilføj input | Tilføj input | Tilføj input | Tilføj input | Tilføj input | Tilføj input | Tilføj input | Tilføj input | Tilføj input | Tilføj input | Tilføj input | Tilføj input | Tilføj input | Tilføj input | Tilføj input | Tilføj input | Tilføj input | Tilføj input | Tilføj input | Tilføj input | Tilføj input | Tilføj input | Tilføj input | Tilføj input | Tilføj input | Tilføj input | Tilføj input | Tilføj input | Tilføj input | Tilføj input | Tilføj input | Tilføj input |  | Tilføj input | Tilføj input | Tilføj input | Tilføj input | Tilføj input | Tilføj input | Tilføj input | Tilføj input | Tilføj input | Tilføj input | Tilføj input | Tilføj input | Tilføj input | Tilføj input | Tilføj input | Tilføj input |  | Tilføj input | Tilføj input | Tilføj input | Tilføj input | Tilføj input | Tilføj input | Tilføj input | Tilføj input | Tilføj input | Tilføj input | Tilføj input | Tilføj input | Tilføj input | Tilføj input | Tilføj input | Tilføj input | Tilføj input | Tilføj input | Tilføj input | Tilføj input | Tilføj input | Tilføj input | Tilføj input | Tilføj input | Tilføj input | Tilføj input | Tilføj input | Tilføj input | Tilføj input | Tilføj input | Tilføj input | Tilføj input |  | Tilføj input | Tilføj input | Tilføj input | Tilføj input |  | Tilføj input | Tilføj input
#035 |  |  | Tilføj input |  |  | Tilføj input |  |  | Tilføj input |  | Tilføj input | [9 empty] | Ja | Nej | Nej |  | Tilføj input | Tilføj input | Tilføj input |  | Tilføj input | Tilføj input | Tilføj input |  | Tilføj input | Tilføj input | Tilføj input |  | Tilføj input | Tilføj input | Tilføj input | Tilføj input | Tilføj input | Tilføj input | Tilføj input | Tilføj input | Tilføj input | Tilføj input | Tilføj input | Tilføj input | Tilføj input | Tilføj input | Tilføj input | Tilføj input | Tilføj input | Tilføj input | Tilføj input | Tilføj input | Tilføj input | Tilføj input | Tilføj input | Tilføj input | Tilføj input | Tilføj input | Tilføj input |  |  | Tilføj input | Tilføj input | Tilføj input | Tilføj input | Tilføj input | Tilføj input | Tilføj input | Tilføj input | Tilføj input | Tilføj input | Tilføj input | Tilføj input | Tilføj input | Tilføj input | Tilføj input | Tilføj input | Tilføj input | Tilføj input | Tilføj input | Tilføj input | Tilføj input | Tilføj input | Tilføj input | Tilføj input | Tilføj input | Tilføj input | Tilføj input |  | Tilføj input | Tilføj input | Tilføj input | Tilføj input | Tilføj input | Tilføj input | Tilføj input | Tilføj input | Tilføj input | Tilføj input | Tilføj input | Tilføj input | Tilføj input | Tilføj input | Tilføj input | Tilføj input | Tilføj input | Tilføj input | Tilføj input | Tilføj input | Tilføj input | Tilføj input | Tilføj input | Tilføj input | Tilføj input | Tilføj input | Tilføj input | Tilføj input | Tilføj input | Tilføj input | Tilføj input | Tilføj input | Tilføj input | Tilføj input | Tilføj input | Tilføj input |  | Tilføj input | Tilføj input | Tilføj input | Tilføj input | Tilføj input | Tilføj input | Tilføj input | Tilføj input | Tilføj input | Tilføj input | Tilføj input | Tilføj input | Tilføj input | Tilføj input | Tilføj input | Tilføj input |  | Tilføj input | Tilføj input | Tilføj input | Tilføj input | Tilføj input | Tilføj input | Tilføj input | Tilføj input | Tilføj input | Tilføj input | Tilføj input | Tilføj input | Tilføj input | Tilføj input | Tilføj input | Tilføj input | Tilføj input | Tilføj input | Tilføj input | Tilføj input | Tilføj input | Tilføj input | Tilføj input | Tilføj input | Tilføj input | Tilføj input | Tilføj input | Tilføj input | Tilføj input | Tilføj input | Tilføj input | Tilføj input |  | Tilføj input | Tilføj input | Tilføj input | Tilføj input |  | Tilføj input | Tilføj input
#036 |  |  | Tilføj input |  |  | Tilføj input |  |  | Tilføj input |  | Tilføj input | [9 empty] | Ja | Nej | Nej |  | Tilføj input | Tilføj input | Tilføj input |  | Tilføj input | Tilføj input | Tilføj input |  | Tilføj input | Tilføj input | Tilføj input |  | Tilføj input | Tilføj input | Tilføj input | Tilføj input | Tilføj input | Tilføj input | Tilføj input | Tilføj input | Tilføj input | Tilføj input | Tilføj input | Tilføj input | Tilføj input | Tilføj input | Tilføj input | Tilføj input | Tilføj input | Tilføj input | Tilføj input | Tilføj input | Tilføj input | Tilføj input | Tilføj input | Tilføj input | Tilføj input | Tilføj input | Tilføj input |  |  | Tilføj input | Tilføj input | Tilføj input | Tilføj input | Tilføj input | Tilføj input | Tilføj input | Tilføj input | Tilføj input | Tilføj input | Tilføj input | Tilføj input | Tilføj input | Tilføj input | Tilføj input | Tilføj input | Tilføj input | Tilføj input | Tilføj input | Tilføj input | Tilføj input | Tilføj input | Tilføj input | Tilføj input | Tilføj input | Tilføj input | Tilføj input |  | Tilføj input | Tilføj input | Tilføj input | Tilføj input | Tilføj input | Tilføj input | Tilføj input | Tilføj input | Tilføj input | Tilføj input | Tilføj input | Tilføj input | Tilføj input | Tilføj input | Tilføj input | Tilføj input | Tilføj input | Tilføj input | Tilføj input | Tilføj input | Tilføj input | Tilføj input | Tilføj input | Tilføj input | Tilføj input | Tilføj input | Tilføj input | Tilføj input | Tilføj input | Tilføj input | Tilføj input | Tilføj input | Tilføj input | Tilføj input | Tilføj input | Tilføj input |  | Tilføj input | Tilføj input | Tilføj input | Tilføj input | Tilføj input | Tilføj input | Tilføj input | Tilføj input | Tilføj input | Tilføj input | Tilføj input | Tilføj input | Tilføj input | Tilføj input | Tilføj input | Tilføj input |  | Tilføj input | Tilføj input | Tilføj input | Tilføj input | Tilføj input | Tilføj input | Tilføj input | Tilføj input | Tilføj input | Tilføj input | Tilføj input | Tilføj input | Tilføj input | Tilføj input | Tilføj input | Tilføj input | Tilføj input | Tilføj input | Tilføj input | Tilføj input | Tilføj input | Tilføj input | Tilføj input | Tilføj input | Tilføj input | Tilføj input | Tilføj input | Tilføj input | Tilføj input | Tilføj input | Tilføj input | Tilføj input |  | Tilføj input | Tilføj input | Tilføj input | Tilføj input |  | Tilføj input | Tilføj input
#037 |  |  | Tilføj input |  |  | Tilføj input |  |  | Tilføj input |  | Tilføj input | [9 empty] | Ja | Nej | Nej |  | Tilføj input | Tilføj input | Tilføj input |  | Tilføj input | Tilføj input | Tilføj input |  | Tilføj input | Tilføj input | Tilføj input |  | Tilføj input | Tilføj input | Tilføj input | Tilføj input | Tilføj input | Tilføj input | Tilføj input | Tilføj input | Tilføj input | Tilføj input | Tilføj input | Tilføj input | Tilføj input | Tilføj input | Tilføj input | Tilføj input | Tilføj input | Tilføj input | Tilføj input | Tilføj input | Tilføj input | Tilføj input | Tilføj input | Tilføj input | Tilføj input | Tilføj input | Tilføj input |  |  | Tilføj input | Tilføj input | Tilføj input | Tilføj input | Tilføj input | Tilføj input | Tilføj input | Tilføj input | Tilføj input | Tilføj input | Tilføj input | Tilføj input | Tilføj input | Tilføj input | Tilføj input | Tilføj input | Tilføj input | Tilføj input | Tilføj input | Tilføj input | Tilføj input | Tilføj input | Tilføj input | Tilføj input | Tilføj input | Tilføj input | Tilføj input |  | Tilføj input | Tilføj input | Tilføj input | Tilføj input | Tilføj input | Tilføj input | Tilføj input | Tilføj input | Tilføj input | Tilføj input | Tilføj input | Tilføj input | Tilføj input | Tilføj input | Tilføj input | Tilføj input | Tilføj input | Tilføj input | Tilføj input | Tilføj input | Tilføj input | Tilføj input | Tilføj input | Tilføj input | Tilføj input | Tilføj input | Tilføj input | Tilføj input | Tilføj input | Tilføj input | Tilføj input | Tilføj input | Tilføj input | Tilføj input | Tilføj input | Tilføj input |  | Tilføj input | Tilføj input | Tilføj input | Tilføj input | Tilføj input | Tilføj input | Tilføj input | Tilføj input | Tilføj input | Tilføj input | Tilføj input | Tilføj input | Tilføj input | Tilføj input | Tilføj input | Tilføj input |  | Tilføj input | Tilføj input | Tilføj input | Tilføj input | Tilføj input | Tilføj input | Tilføj input | Tilføj input | Tilføj input | Tilføj input | Tilføj input | Tilføj input | Tilføj input | Tilføj input | Tilføj input | Tilføj input | Tilføj input | Tilføj input | Tilføj input | Tilføj input | Tilføj input | Tilføj input | Tilføj input | Tilføj input | Tilføj input | Tilføj input | Tilføj input | Tilføj input | Tilføj input | Tilføj input | Tilføj input | Tilføj input |  | Tilføj input | Tilføj input | Tilføj input | Tilføj input |  | Tilføj input | Tilføj input
#038 |  |  | Tilføj input |  |  | Tilføj input |  |  | Tilføj input |  | Tilføj input | [9 empty] | Ja | Nej | Nej |  | Tilføj input | Tilføj input | Tilføj input |  | Tilføj input | Tilføj input | Tilføj input |  | Tilføj input | Tilføj input | Tilføj input |  | Tilføj input | Tilføj input | Tilføj input | Tilføj input | Tilføj input | Tilføj input | Tilføj input | Tilføj input | Tilføj input | Tilføj input | Tilføj input | Tilføj input | Tilføj input | Tilføj input | Tilføj input | Tilføj input | Tilføj input | Tilføj input | Tilføj input | Tilføj input | Tilføj input | Tilføj input | Tilføj input | Tilføj input | Tilføj input | Tilføj input | Tilføj input |  |  | Tilføj input | Tilføj input | Tilføj input | Tilføj input | Tilføj input | Tilføj input | Tilføj input | Tilføj input | Tilføj input | Tilføj input | Tilføj input | Tilføj input | Tilføj input | Tilføj input | Tilføj input | Tilføj input | Tilføj input | Tilføj input | Tilføj input | Tilføj input | Tilføj input | Tilføj input | Tilføj input | Tilføj input | Tilføj input | Tilføj input | Tilføj input |  | Tilføj input | Tilføj input | Tilføj input | Tilføj input | Tilføj input | Tilføj input | Tilføj input | Tilføj input | Tilføj input | Tilføj input | Tilføj input | Tilføj input | Tilføj input | Tilføj input | Tilføj input | Tilføj input | Tilføj input | Tilføj input | Tilføj input | Tilføj input | Tilføj input | Tilføj input | Tilføj input | Tilføj input | Tilføj input | Tilføj input | Tilføj input | Tilføj input | Tilføj input | Tilføj input | Tilføj input | Tilføj input | Tilføj input | Tilføj input | Tilføj input | Tilføj input |  | Tilføj input | Tilføj input | Tilføj input | Tilføj input | Tilføj input | Tilføj input | Tilføj input | Tilføj input | Tilføj input | Tilføj input | Tilføj input | Tilføj input | Tilføj input | Tilføj input | Tilføj input | Tilføj input |  | Tilføj input | Tilføj input | Tilføj input | Tilføj input | Tilføj input | Tilføj input | Tilføj input | Tilføj input | Tilføj input | Tilføj input | Tilføj input | Tilføj input | Tilføj input | Tilføj input | Tilføj input | Tilføj input | Tilføj input | Tilføj input | Tilføj input | Tilføj input | Tilføj input | Tilføj input | Tilføj input | Tilføj input | Tilføj input | Tilføj input | Tilføj input | Tilføj input | Tilføj input | Tilføj input | Tilføj input | Tilføj input |  | Tilføj input | Tilføj input | Tilføj input | Tilføj input |  | Tilføj input | Tilføj input
#039 |  |  | Tilføj input |  |  | Tilføj input |  |  | Tilføj input |  | Tilføj input | [9 empty] | Ja | Nej | Nej |  | Tilføj input | Tilføj input | Tilføj input |  | Tilføj input | Tilføj input | Tilføj input |  | Tilføj input | Tilføj input | Tilføj input |  | Tilføj input | Tilføj input | Tilføj input | Tilføj input | Tilføj input | Tilføj input | Tilføj input | Tilføj input | Tilføj input | Tilføj input | Tilføj input | Tilføj input | Tilføj input | Tilføj input | Tilføj input | Tilføj input | Tilføj input | Tilføj input | Tilføj input | Tilføj input | Tilføj input | Tilføj input | Tilføj input | Tilføj input | Tilføj input | Tilføj input | Tilføj input |  |  | Tilføj input | Tilføj input | Tilføj input | Tilføj input | Tilføj input | Tilføj input | Tilføj input | Tilføj input | Tilføj input | Tilføj input | Tilføj input | Tilføj input | Tilføj input | Tilføj input | Tilføj input | Tilføj input | Tilføj input | Tilføj input | Tilføj input | Tilføj input | Tilføj input | Tilføj input | Tilføj input | Tilføj input | Tilføj input | Tilføj input | Tilføj input |  | Tilføj input | Tilføj input | Tilføj input | Tilføj input | Tilføj input | Tilføj input | Tilføj input | Tilføj input | Tilføj input | Tilføj input | Tilføj input | Tilføj input | Tilføj input | Tilføj input | Tilføj input | Tilføj input | Tilføj input | Tilføj input | Tilføj input | Tilføj input | Tilføj input | Tilføj input | Tilføj input | Tilføj input | Tilføj input | Tilføj input | Tilføj input | Tilføj input | Tilføj input | Tilføj input | Tilføj input | Tilføj input | Tilføj input | Tilføj input | Tilføj input | Tilføj input |  | Tilføj input | Tilføj input | Tilføj input | Tilføj input | Tilføj input | Tilføj input | Tilføj input | Tilføj input | Tilføj input | Tilføj input | Tilføj input | Tilføj input | Tilføj input | Tilføj input | Tilføj input | Tilføj input |  | Tilføj input | Tilføj input | Tilføj input | Tilføj input | Tilføj input | Tilføj input | Tilføj input | Tilføj input | Tilføj input | Tilføj input | Tilføj input | Tilføj input | Tilføj input | Tilføj input | Tilføj input | Tilføj input | Tilføj input | Tilføj input | Tilføj input | Tilføj input | Tilføj input | Tilføj input | Tilføj input | Tilføj input | Tilføj input | Tilføj input | Tilføj input | Tilføj input | Tilføj input | Tilføj input | Tilføj input | Tilføj input |  | Tilføj input | Tilføj input | Tilføj input | Tilføj input |  | Tilføj input | Tilføj input
#040 |  |  | Tilføj input |  |  | Tilføj input |  |  | Tilføj input |  | Tilføj input | [9 empty] | Ja | Nej | Nej |  | Tilføj input | Tilføj input | Tilføj input |  | Tilføj input | Tilføj input | Tilføj input |  | Tilføj input | Tilføj input | Tilføj input |  | Tilføj input | Tilføj input | Tilføj input | Tilføj input | Tilføj input | Tilføj input | Tilføj input | Tilføj input | Tilføj input | Tilføj input | Tilføj input | Tilføj input | Tilføj input | Tilføj input | Tilføj input | Tilføj input | Tilføj input | Tilføj input | Tilføj input | Tilføj input | Tilføj input | Tilføj input | Tilføj input | Tilføj input | Tilføj input | Tilføj input | Tilføj input |  |  | Tilføj input | Tilføj input | Tilføj input | Tilføj input | Tilføj input | Tilføj input | Tilføj input | Tilføj input | Tilføj input | Tilføj input | Tilføj input | Tilføj input | Tilføj input | Tilføj input | Tilføj input | Tilføj input | Tilføj input | Tilføj input | Tilføj input | Tilføj input | Tilføj input | Tilføj input | Tilføj input | Tilføj input | Tilføj input | Tilføj input | Tilføj input |  | Tilføj input | Tilføj input | Tilføj input | Tilføj input | Tilføj input | Tilføj input | Tilføj input | Tilføj input | Tilføj input | Tilføj input | Tilføj input | Tilføj input | Tilføj input | Tilføj input | Tilføj input | Tilføj input | Tilføj input | Tilføj input | Tilføj input | Tilføj input | Tilføj input | Tilføj input | Tilføj input | Tilføj input | Tilføj input | Tilføj input | Tilføj input | Tilføj input | Tilføj input | Tilføj input | Tilføj input | Tilføj input | Tilføj input | Tilføj input | Tilføj input | Tilføj input |  | Tilføj input | Tilføj input | Tilføj input | Tilføj input | Tilføj input | Tilføj input | Tilføj input | Tilføj input | Tilføj input | Tilføj input | Tilføj input | Tilføj input | Tilføj input | Tilføj input | Tilføj input | Tilføj input |  | Tilføj input | Tilføj input | Tilføj input | Tilføj input | Tilføj input | Tilføj input | Tilføj input | Tilføj input | Tilføj input | Tilføj input | Tilføj input | Tilføj input | Tilføj input | Tilføj input | Tilføj input | Tilføj input | Tilføj input | Tilføj input | Tilføj input | Tilføj input | Tilføj input | Tilføj input | Tilføj input | Tilføj input | Tilføj input | Tilføj input | Tilføj input | Tilføj input | Tilføj input | Tilføj input | Tilføj input | Tilføj input |  | Tilføj input | Tilføj input | Tilføj input | Tilføj input |  | Tilføj input | Tilføj input
#041 |  |  | Tilføj input |  |  | Tilføj input |  |  | Tilføj input |  | Tilføj input | [9 empty] | Ja | Nej | Nej |  | Tilføj input | Tilføj input | Tilføj input |  | Tilføj input | Tilføj input | Tilføj input |  | Tilføj input | Tilføj input | Tilføj input |  | Tilføj input | Tilføj input | Tilføj input | Tilføj input | Tilføj input | Tilføj input | Tilføj input | Tilføj input | Tilføj input | Tilføj input | Tilføj input | Tilføj input | Tilføj input | Tilføj input | Tilføj input | Tilføj input | Tilføj input | Tilføj input | Tilføj input | Tilføj input | Tilføj input | Tilføj input | Tilføj input | Tilføj input | Tilføj input | Tilføj input | Tilføj input |  |  | Tilføj input | Tilføj input | Tilføj input | Tilføj input | Tilføj input | Tilføj input | Tilføj input | Tilføj input | Tilføj input | Tilføj input | Tilføj input | Tilføj input | Tilføj input | Tilføj input | Tilføj input | Tilføj input | Tilføj input | Tilføj input | Tilføj input | Tilføj input | Tilføj input | Tilføj input | Tilføj input | Tilføj input | Tilføj input | Tilføj input | Tilføj input |  | Tilføj input | Tilføj input | Tilføj input | Tilføj input | Tilføj input | Tilføj input | Tilføj input | Tilføj input | Tilføj input | Tilføj input | Tilføj input | Tilføj input | Tilføj input | Tilføj input | Tilføj input | Tilføj input | Tilføj input | Tilføj input | Tilføj input | Tilføj input | Tilføj input | Tilføj input | Tilføj input | Tilføj input | Tilføj input | Tilføj input | Tilføj input | Tilføj input | Tilføj input | Tilføj input | Tilføj input | Tilføj input | Tilføj input | Tilføj input | Tilføj input | Tilføj input |  | Tilføj input | Tilføj input | Tilføj input | Tilføj input | Tilføj input | Tilføj input | Tilføj input | Tilføj input | Tilføj input | Tilføj input | Tilføj input | Tilføj input | Tilføj input | Tilføj input | Tilføj input | Tilføj input |  | Tilføj input | Tilføj input | Tilføj input | Tilføj input | Tilføj input | Tilføj input | Tilføj input | Tilføj input | Tilføj input | Tilføj input | Tilføj input | Tilføj input | Tilføj input | Tilføj input | Tilføj input | Tilføj input | Tilføj input | Tilføj input | Tilføj input | Tilføj input | Tilføj input | Tilføj input | Tilføj input | Tilføj input | Tilføj input | Tilføj input | Tilføj input | Tilføj input | Tilføj input | Tilføj input | Tilføj input | Tilføj input |  | Tilføj input | Tilføj input | Tilføj input | Tilføj input |  | Tilføj input | Tilføj input
#042 |  |  | Tilføj input |  |  | Tilføj input |  |  | Tilføj input |  | Tilføj input | [9 empty] | Ja | Nej | Nej |  | Tilføj input | Tilføj input | Tilføj input |  | Tilføj input | Tilføj input | Tilføj input |  | Tilføj input | Tilføj input | Tilføj input |  | Tilføj input | Tilføj input | Tilføj input | Tilføj input | Tilføj input | Tilføj input | Tilføj input | Tilføj input | Tilføj input | Tilføj input | Tilføj input | Tilføj input | Tilføj input | Tilføj input | Tilføj input | Tilføj input | Tilføj input | Tilføj input | Tilføj input | Tilføj input | Tilføj input | Tilføj input | Tilføj input | Tilføj input | Tilføj input | Tilføj input | Tilføj input |  |  | Tilføj input | Tilføj input | Tilføj input | Tilføj input | Tilføj input | Tilføj input | Tilføj input | Tilføj input | Tilføj input | Tilføj input | Tilføj input | Tilføj input | Tilføj input | Tilføj input | Tilføj input | Tilføj input | Tilføj input | Tilføj input | Tilføj input | Tilføj input | Tilføj input | Tilføj input | Tilføj input | Tilføj input | Tilføj input | Tilføj input | Tilføj input |  | Tilføj input | Tilføj input | Tilføj input | Tilføj input | Tilføj input | Tilføj input | Tilføj input | Tilføj input | Tilføj input | Tilføj input | Tilføj input | Tilføj input | Tilføj input | Tilføj input | Tilføj input | Tilføj input | Tilføj input | Tilføj input | Tilføj input | Tilføj input | Tilføj input | Tilføj input | Tilføj input | Tilføj input | Tilføj input | Tilføj input | Tilføj input | Tilføj input | Tilføj input | Tilføj input | Tilføj input | Tilføj input | Tilføj input | Tilføj input | Tilføj input | Tilføj input |  | Tilføj input | Tilføj input | Tilføj input | Tilføj input | Tilføj input | Tilføj input | Tilføj input | Tilføj input | Tilføj input | Tilføj input | Tilføj input | Tilføj input | Tilføj input | Tilføj input | Tilføj input | Tilføj input |  | Tilføj input | Tilføj input | Tilføj input | Tilføj input | Tilføj input | Tilføj input | Tilføj input | Tilføj input | Tilføj input | Tilføj input | Tilføj input | Tilføj input | Tilføj input | Tilføj input | Tilføj input | Tilføj input | Tilføj input | Tilføj input | Tilføj input | Tilføj input | Tilføj input | Tilføj input | Tilføj input | Tilføj input | Tilføj input | Tilføj input | Tilføj input | Tilføj input | Tilføj input | Tilføj input | Tilføj input | Tilføj input |  | Tilføj input | Tilføj input | Tilføj input | Tilføj input |  | Tilføj input | Tilføj input
#043 |  |  | Tilføj input |  |  | Tilføj input |  |  | Tilføj input |  | Tilføj input | [9 empty] | Ja | Nej | Nej |  | Tilføj input | Tilføj input | Tilføj input |  | Tilføj input | Tilføj input | Tilføj input |  | Tilføj input | Tilføj input | Tilføj input |  | Tilføj input | Tilføj input | Tilføj input | Tilføj input | Tilføj input | Tilføj input | Tilføj input | Tilføj input | Tilføj input | Tilføj input | Tilføj input | Tilføj input | Tilføj input | Tilføj input | Tilføj input | Tilføj input | Tilføj input | Tilføj input | Tilføj input | Tilføj input | Tilføj input | Tilføj input | Tilføj input | Tilføj input | Tilføj input | Tilføj input | Tilføj input |  |  | Tilføj input | Tilføj input | Tilføj input | Tilføj input | Tilføj input | Tilføj input | Tilføj input | Tilføj input | Tilføj input | Tilføj input | Tilføj input | Tilføj input | Tilføj input | Tilføj input | Tilføj input | Tilføj input | Tilføj input | Tilføj input | Tilføj input | Tilføj input | Tilføj input | Tilføj input | Tilføj input | Tilføj input | Tilføj input | Tilføj input | Tilføj input |  | Tilføj input | Tilføj input | Tilføj input | Tilføj input | Tilføj input | Tilføj input | Tilføj input | Tilføj input | Tilføj input | Tilføj input | Tilføj input | Tilføj input | Tilføj input | Tilføj input | Tilføj input | Tilføj input | Tilføj input | Tilføj input | Tilføj input | Tilføj input | Tilføj input | Tilføj input | Tilføj input | Tilføj input | Tilføj input | Tilføj input | Tilføj input | Tilføj input | Tilføj input | Tilføj input | Tilføj input | Tilføj input | Tilføj input | Tilføj input | Tilføj input | Tilføj input |  | Tilføj input | Tilføj input | Tilføj input | Tilføj input | Tilføj input | Tilføj input | Tilføj input | Tilføj input | Tilføj input | Tilføj input | Tilføj input | Tilføj input | Tilføj input | Tilføj input | Tilføj input | Tilføj input |  | Tilføj input | Tilføj input | Tilføj input | Tilføj input | Tilføj input | Tilføj input | Tilføj input | Tilføj input | Tilføj input | Tilføj input | Tilføj input | Tilføj input | Tilføj input | Tilføj input | Tilføj input | Tilføj input | Tilføj input | Tilføj input | Tilføj input | Tilføj input | Tilføj input | Tilføj input | Tilføj input | Tilføj input | Tilføj input | Tilføj input | Tilføj input | Tilføj input | Tilføj input | Tilføj input | Tilføj input | Tilføj input |  | Tilføj input | Tilføj input | Tilføj input | Tilføj input |  | Tilføj input | Tilføj input
#044 |  |  | Tilføj input |  |  | Tilføj input |  |  | Tilføj input |  | Tilføj input | [9 empty] | Ja | Nej | Nej |  | Tilføj input | Tilføj input | Tilføj input |  | Tilføj input | Tilføj input | Tilføj input |  | Tilføj input | Tilføj input | Tilføj input |  | Tilføj input | Tilføj input | Tilføj input | Tilføj input | Tilføj input | Tilføj input | Tilføj input | Tilføj input | Tilføj input | Tilføj input | Tilføj input | Tilføj input | Tilføj input | Tilføj input | Tilføj input | Tilføj input | Tilføj input | Tilføj input | Tilføj input | Tilføj input | Tilføj input | Tilføj input | Tilføj input | Tilføj input | Tilføj input | Tilføj input | Tilføj input |  |  | Tilføj input | Tilføj input | Tilføj input | Tilføj input | Tilføj input | Tilføj input | Tilføj input | Tilføj input | Tilføj input | Tilføj input | Tilføj input | Tilføj input | Tilføj input | Tilføj input | Tilføj input | Tilføj input | Tilføj input | Tilføj input | Tilføj input | Tilføj input | Tilføj input | Tilføj input | Tilføj input | Tilføj input | Tilføj input | Tilføj input | Tilføj input |  | Tilføj input | Tilføj input | Tilføj input | Tilføj input | Tilføj input | Tilføj input | Tilføj input | Tilføj input | Tilføj input | Tilføj input | Tilføj input | Tilføj input | Tilføj input | Tilføj input | Tilføj input | Tilføj input | Tilføj input | Tilføj input | Tilføj input | Tilføj input | Tilføj input | Tilføj input | Tilføj input | Tilføj input | Tilføj input | Tilføj input | Tilføj input | Tilføj input | Tilføj input | Tilføj input | Tilføj input | Tilføj input | Tilføj input | Tilføj input | Tilføj input | Tilføj input |  | Tilføj input | Tilføj input | Tilføj input | Tilføj input | Tilføj input | Tilføj input | Tilføj input | Tilføj input | Tilføj input | Tilføj input | Tilføj input | Tilføj input | Tilføj input | Tilføj input | Tilføj input | Tilføj input |  | Tilføj input | Tilføj input | Tilføj input | Tilføj input | Tilføj input | Tilføj input | Tilføj input | Tilføj input | Tilføj input | Tilføj input | Tilføj input | Tilføj input | Tilføj input | Tilføj input | Tilføj input | Tilføj input | Tilføj input | Tilføj input | Tilføj input | Tilføj input | Tilføj input | Tilføj input | Tilføj input | Tilføj input | Tilføj input | Tilføj input | Tilføj input | Tilføj input | Tilføj input | Tilføj input | Tilføj input | Tilføj input |  | Tilføj input | Tilføj input | Tilføj input | Tilføj input |  | Tilføj input | Tilføj input
#045 |  |  | Tilføj input |  |  | Tilføj input |  |  | Tilføj input |  | Tilføj input | [9 empty] | Ja | Nej | Nej |  | Tilføj input | Tilføj input | Tilføj input |  | Tilføj input | Tilføj input | Tilføj input |  | Tilføj input | Tilføj input | Tilføj input |  | Tilføj input | Tilføj input | Tilføj input | Tilføj input | Tilføj input | Tilføj input | Tilføj input | Tilføj input | Tilføj input | Tilføj input | Tilføj input | Tilføj input | Tilføj input | Tilføj input | Tilføj input | Tilføj input | Tilføj input | Tilføj input | Tilføj input | Tilføj input | Tilføj input | Tilføj input | Tilføj input | Tilføj input | Tilføj input | Tilføj input | Tilføj input |  |  | Tilføj input | Tilføj input | Tilføj input | Tilføj input | Tilføj input | Tilføj input | Tilføj input | Tilføj input | Tilføj input | Tilføj input | Tilføj input | Tilføj input | Tilføj input | Tilføj input | Tilføj input | Tilføj input | Tilføj input | Tilføj input | Tilføj input | Tilføj input | Tilføj input | Tilføj input | Tilføj input | Tilføj input | Tilføj input | Tilføj input | Tilføj input |  | Tilføj input | Tilføj input | Tilføj input | Tilføj input | Tilføj input | Tilføj input | Tilføj input | Tilføj input | Tilføj input | Tilføj input | Tilføj input | Tilføj input | Tilføj input | Tilføj input | Tilføj input | Tilføj input | Tilføj input | Tilføj input | Tilføj input | Tilføj input | Tilføj input | Tilføj input | Tilføj input | Tilføj input | Tilføj input | Tilføj input | Tilføj input | Tilføj input | Tilføj input | Tilføj input | Tilføj input | Tilføj input | Tilføj input | Tilføj input | Tilføj input | Tilføj input |  | Tilføj input | Tilføj input | Tilføj input | Tilføj input | Tilføj input | Tilføj input | Tilføj input | Tilføj input | Tilføj input | Tilføj input | Tilføj input | Tilføj input | Tilføj input | Tilføj input | Tilføj input | Tilføj input |  | Tilføj input | Tilføj input | Tilføj input | Tilføj input | Tilføj input | Tilføj input | Tilføj input | Tilføj input | Tilføj input | Tilføj input | Tilføj input | Tilføj input | Tilføj input | Tilføj input | Tilføj input | Tilføj input | Tilføj input | Tilføj input | Tilføj input | Tilføj input | Tilføj input | Tilføj input | Tilføj input | Tilføj input | Tilføj input | Tilføj input | Tilføj input | Tilføj input | Tilføj input | Tilføj input | Tilføj input | Tilføj input |  | Tilføj input | Tilføj input | Tilføj input | Tilføj input |  | Tilføj input | Tilføj input
#046 |  |  | Tilføj input |  |  | Tilføj input |  |  | Tilføj input |  | Tilføj input | [9 empty] | Ja | Nej | Nej |  | Tilføj input | Tilføj input | Tilføj input |  | Tilføj input | Tilføj input | Tilføj input |  | Tilføj input | Tilføj input | Tilføj input |  | Tilføj input | Tilføj input | Tilføj input | Tilføj input | Tilføj input | Tilføj input | Tilføj input | Tilføj input | Tilføj input | Tilføj input | Tilføj input | Tilføj input | Tilføj input | Tilføj input | Tilføj input | Tilføj input | Tilføj input | Tilføj input | Tilføj input | Tilføj input | Tilføj input | Tilføj input | Tilføj input | Tilføj input | Tilføj input | Tilføj input | Tilføj input |  |  | Tilføj input | Tilføj input | Tilføj input | Tilføj input | Tilføj input | Tilføj input | Tilføj input | Tilføj input | Tilføj input | Tilføj input | Tilføj input | Tilføj input | Tilføj input | Tilføj input | Tilføj input | Tilføj input | Tilføj input | Tilføj input | Tilføj input | Tilføj input | Tilføj input | Tilføj input | Tilføj input | Tilføj input | Tilføj input | Tilføj input | Tilføj input |  | Tilføj input | Tilføj input | Tilføj input | Tilføj input | Tilføj input | Tilføj input | Tilføj input | Tilføj input | Tilføj input | Tilføj input | Tilføj input | Tilføj input | Tilføj input | Tilføj input | Tilføj input | Tilføj input | Tilføj input | Tilføj input | Tilføj input | Tilføj input | Tilføj input | Tilføj input | Tilføj input | Tilføj input | Tilføj input | Tilføj input | Tilføj input | Tilføj input | Tilføj input | Tilføj input | Tilføj input | Tilføj input | Tilføj input | Tilføj input | Tilføj input | Tilføj input |  | Tilføj input | Tilføj input | Tilføj input | Tilføj input | Tilføj input | Tilføj input | Tilføj input | Tilføj input | Tilføj input | Tilføj input | Tilføj input | Tilføj input | Tilføj input | Tilføj input | Tilføj input | Tilføj input |  | Tilføj input | Tilføj input | Tilføj input | Tilføj input | Tilføj input | Tilføj input | Tilføj input | Tilføj input | Tilføj input | Tilføj input | Tilføj input | Tilføj input | Tilføj input | Tilføj input | Tilføj input | Tilføj input | Tilføj input | Tilføj input | Tilføj input | Tilføj input | Tilføj input | Tilføj input | Tilføj input | Tilføj input | Tilføj input | Tilføj input | Tilføj input | Tilføj input | Tilføj input | Tilføj input | Tilføj input | Tilføj input |  | Tilføj input | Tilføj input | Tilføj input | Tilføj input |  | Tilføj input | Tilføj input
#047 |  |  | Tilføj input |  |  | Tilføj input |  |  | Tilføj input |  | Tilføj input | [9 empty] | Ja | Nej | Nej |  | Tilføj input | Tilføj input | Tilføj input |  | Tilføj input | Tilføj input | Tilføj input |  | Tilføj input | Tilføj input | Tilføj input |  | Tilføj input | Tilføj input | Tilføj input | Tilføj input | Tilføj input | Tilføj input | Tilføj input | Tilføj input | Tilføj input | Tilføj input | Tilføj input | Tilføj input | Tilføj input | Tilføj input | Tilføj input | Tilføj input | Tilføj input | Tilføj input | Tilføj input | Tilføj input | Tilføj input | Tilføj input | Tilføj input | Tilføj input | Tilføj input | Tilføj input | Tilføj input |  |  | Tilføj input | Tilføj input | Tilføj input | Tilføj input | Tilføj input | Tilføj input | Tilføj input | Tilføj input | Tilføj input | Tilføj input | Tilføj input | Tilføj input | Tilføj input | Tilføj input | Tilføj input | Tilføj input | Tilføj input | Tilføj input | Tilføj input | Tilføj input | Tilføj input | Tilføj input | Tilføj input | Tilføj input | Tilføj input | Tilføj input | Tilføj input |  | Tilføj input | Tilføj input | Tilføj input | Tilføj input | Tilføj input | Tilføj input | Tilføj input | Tilføj input | Tilføj input | Tilføj input | Tilføj input | Tilføj input | Tilføj input | Tilføj input | Tilføj input | Tilføj input | Tilføj input | Tilføj input | Tilføj input | Tilføj input | Tilføj input | Tilføj input | Tilføj input | Tilføj input | Tilføj input | Tilføj input | Tilføj input | Tilføj input | Tilføj input | Tilføj input | Tilføj input | Tilføj input | Tilføj input | Tilføj input | Tilføj input | Tilføj input |  | Tilføj input | Tilføj input | Tilføj input | Tilføj input | Tilføj input | Tilføj input | Tilføj input | Tilføj input | Tilføj input | Tilføj input | Tilføj input | Tilføj input | Tilføj input | Tilføj input | Tilføj input | Tilføj input |  | Tilføj input | Tilføj input | Tilføj input | Tilføj input | Tilføj input | Tilføj input | Tilføj input | Tilføj input | Tilføj input | Tilføj input | Tilføj input | Tilføj input | Tilføj input | Tilføj input | Tilføj input | Tilføj input | Tilføj input | Tilføj input | Tilføj input | Tilføj input | Tilføj input | Tilføj input | Tilføj input | Tilføj input | Tilføj input | Tilføj input | Tilføj input | Tilføj input | Tilføj input | Tilføj input | Tilføj input | Tilføj input |  | Tilføj input | Tilføj input | Tilføj input | Tilføj input |  | Tilføj input | Tilføj input
#048 |  |  | Tilføj input |  |  | Tilføj input |  |  | Tilføj input |  | Tilføj input | [9 empty] | Ja | Nej | Nej |  | Tilføj input | Tilføj input | Tilføj input |  | Tilføj input | Tilføj input | Tilføj input |  | Tilføj input | Tilføj input | Tilføj input |  | Tilføj input | Tilføj input | Tilføj input | Tilføj input | Tilføj input | Tilføj input | Tilføj input | Tilføj input | Tilføj input | Tilføj input | Tilføj input | Tilføj input | Tilføj input | Tilføj input | Tilføj input | Tilføj input | Tilføj input | Tilføj input | Tilføj input | Tilføj input | Tilføj input | Tilføj input | Tilføj input | Tilføj input | Tilføj input | Tilføj input | Tilføj input |  |  | Tilføj input | Tilføj input | Tilføj input | Tilføj input | Tilføj input | Tilføj input | Tilføj input | Tilføj input | Tilføj input | Tilføj input | Tilføj input | Tilføj input | Tilføj input | Tilføj input | Tilføj input | Tilføj input | Tilføj input | Tilføj input | Tilføj input | Tilføj input | Tilføj input | Tilføj input | Tilføj input | Tilføj input | Tilføj input | Tilføj input | Tilføj input |  | Tilføj input | Tilføj input | Tilføj input | Tilføj input | Tilføj input | Tilføj input | Tilføj input | Tilføj input | Tilføj input | Tilføj input | Tilføj input | Tilføj input | Tilføj input | Tilføj input | Tilføj input | Tilføj input | Tilføj input | Tilføj input | Tilføj input | Tilføj input | Tilføj input | Tilføj input | Tilføj input | Tilføj input | Tilføj input | Tilføj input | Tilføj input | Tilføj input | Tilføj input | Tilføj input | Tilføj input | Tilføj input | Tilføj input | Tilføj input | Tilføj input | Tilføj input |  | Tilføj input | Tilføj input | Tilføj input | Tilføj input | Tilføj input | Tilføj input | Tilføj input | Tilføj input | Tilføj input | Tilføj input | Tilføj input | Tilføj input | Tilføj input | Tilføj input | Tilføj input | Tilføj input |  | Tilføj input | Tilføj input | Tilføj input | Tilføj input | Tilføj input | Tilføj input | Tilføj input | Tilføj input | Tilføj input | Tilføj input | Tilføj input | Tilføj input | Tilføj input | Tilføj input | Tilføj input | Tilføj input | Tilføj input | Tilføj input | Tilføj input | Tilføj input | Tilføj input | Tilføj input | Tilføj input | Tilføj input | Tilføj input | Tilføj input | Tilføj input | Tilføj input | Tilføj input | Tilføj input | Tilføj input | Tilføj input |  | Tilføj input | Tilføj input | Tilføj input | Tilføj input |  | Tilføj input | Tilføj input
#049 |  |  | Tilføj input |  |  | Tilføj input |  |  | Tilføj input |  | Tilføj input | [9 empty] | Ja | Nej | Nej |  | Tilføj input | Tilføj input | Tilføj input |  | Tilføj input | Tilføj input | Tilføj input |  | Tilføj input | Tilføj input | Tilføj input |  | Tilføj input | Tilføj input | Tilføj input | Tilføj input | Tilføj input | Tilføj input | Tilføj input | Tilføj input | Tilføj input | Tilføj input | Tilføj input | Tilføj input | Tilføj input | Tilføj input | Tilføj input | Tilføj input | Tilføj input | Tilføj input | Tilføj input | Tilføj input | Tilføj input | Tilføj input | Tilføj input | Tilføj input | Tilføj input | Tilføj input | Tilføj input |  |  | Tilføj input | Tilføj input | Tilføj input | Tilføj input | Tilføj input | Tilføj input | Tilføj input | Tilføj input | Tilføj input | Tilføj input | Tilføj input | Tilføj input | Tilføj input | Tilføj input | Tilføj input | Tilføj input | Tilføj input | Tilføj input | Tilføj input | Tilføj input | Tilføj input | Tilføj input | Tilføj input | Tilføj input | Tilføj input | Tilføj input | Tilføj input |  | Tilføj input | Tilføj input | Tilføj input | Tilføj input | Tilføj input | Tilføj input | Tilføj input | Tilføj input | Tilføj input | Tilføj input | Tilføj input | Tilføj input | Tilføj input | Tilføj input | Tilføj input | Tilføj input | Tilføj input | Tilføj input | Tilføj input | Tilføj input | Tilføj input | Tilføj input | Tilføj input | Tilføj input | Tilføj input | Tilføj input | Tilføj input | Tilføj input | Tilføj input | Tilføj input | Tilføj input | Tilføj input | Tilføj input | Tilføj input | Tilføj input | Tilføj input |  | Tilføj input | Tilføj input | Tilføj input | Tilføj input | Tilføj input | Tilføj input | Tilføj input | Tilføj input | Tilføj input | Tilføj input | Tilføj input | Tilføj input | Tilføj input | Tilføj input | Tilføj input | Tilføj input |  | Tilføj input | Tilføj input | Tilføj input | Tilføj input | Tilføj input | Tilføj input | Tilføj input | Tilføj input | Tilføj input | Tilføj input | Tilføj input | Tilføj input | Tilføj input | Tilføj input | Tilføj input | Tilføj input | Tilføj input | Tilføj input | Tilføj input | Tilføj input | Tilføj input | Tilføj input | Tilføj input | Tilføj input | Tilføj input | Tilføj input | Tilføj input | Tilføj input | Tilføj input | Tilføj input | Tilføj input | Tilføj input |  | Tilføj input | Tilføj input | Tilføj input | Tilføj input |  | Tilføj input | Tilføj input
#050 |  |  | Tilføj input |  |  | Tilføj input |  |  | Tilføj input |  | Tilføj input | [9 empty] | Ja | Nej | Nej |  | Tilføj input | Tilføj input | Tilføj input |  | Tilføj input | Tilføj input | Tilføj input |  | Tilføj input | Tilføj input | Tilføj input |  | Tilføj input | Tilføj input | Tilføj input | Tilføj input | Tilføj input | Tilføj input | Tilføj input | Tilføj input | Tilføj input | Tilføj input | Tilføj input | Tilføj input | Tilføj input | Tilføj input | Tilføj input | Tilføj input | Tilføj input | Tilføj input | Tilføj input | Tilføj input | Tilføj input | Tilføj input | Tilføj input | Tilføj input | Tilføj input | Tilføj input | Tilføj input |  |  | Tilføj input | Tilføj input | Tilføj input | Tilføj input | Tilføj input | Tilføj input | Tilføj input | Tilføj input | Tilføj input | Tilføj input | Tilføj input | Tilføj input | Tilføj input | Tilføj input | Tilføj input | Tilføj input | Tilføj input | Tilføj input | Tilføj input | Tilføj input | Tilføj input | Tilføj input | Tilføj input | Tilføj input | Tilføj input | Tilføj input | Tilføj input |  | Tilføj input | Tilføj input | Tilføj input | Tilføj input | Tilføj input | Tilføj input | Tilføj input | Tilføj input | Tilføj input | Tilføj input | Tilføj input | Tilføj input | Tilføj input | Tilføj input | Tilføj input | Tilføj input | Tilføj input | Tilføj input | Tilføj input | Tilføj input | Tilføj input | Tilføj input | Tilføj input | Tilføj input | Tilføj input | Tilføj input | Tilføj input | Tilføj input | Tilføj input | Tilføj input | Tilføj input | Tilføj input | Tilføj input | Tilføj input | Tilføj input | Tilføj input |  | Tilføj input | Tilføj input | Tilføj input | Tilføj input | Tilføj input | Tilføj input | Tilføj input | Tilføj input | Tilføj input | Tilføj input | Tilføj input | Tilføj input | Tilføj input | Tilføj input | Tilføj input | Tilføj input |  | Tilføj input | Tilføj input | Tilføj input | Tilføj input | Tilføj input | Tilføj input | Tilføj input | Tilføj input | Tilføj input | Tilføj input | Tilføj input | Tilføj input | Tilføj input | Tilføj input | Tilføj input | Tilføj input | Tilføj input | Tilføj input | Tilføj input | Tilføj input | Tilføj input | Tilføj input | Tilføj input | Tilføj input | Tilføj input | Tilføj input | Tilføj input | Tilføj input | Tilføj input | Tilføj input | Tilføj input | Tilføj input |  | Tilføj input | Tilføj input | Tilføj input | Tilføj input |  | Tilføj input | Tilføj input
#051 |  |  | Tilføj input |  |  | Tilføj input |  |  | Tilføj input |  | Tilføj input | [9 empty] | Ja | Nej | Nej |  | Tilføj input | Tilføj input | Tilføj input |  | Tilføj input | Tilføj input | Tilføj input |  | Tilføj input | Tilføj input | Tilføj input |  | Tilføj input | Tilføj input | Tilføj input | Tilføj input | Tilføj input | Tilføj input | Tilføj input | Tilføj input | Tilføj input | Tilføj input | Tilføj input | Tilføj input | Tilføj input | Tilføj input | Tilføj input | Tilføj input | Tilføj input | Tilføj input | Tilføj input | Tilføj input | Tilføj input | Tilføj input | Tilføj input | Tilføj input | Tilføj input | Tilføj input | Tilføj input |  |  | Tilføj input | Tilføj input | Tilføj input | Tilføj input | Tilføj input | Tilføj input | Tilføj input | Tilføj input | Tilføj input | Tilføj input | Tilføj input | Tilføj input | Tilføj input | Tilføj input | Tilføj input | Tilføj input | Tilføj input | Tilføj input | Tilføj input | Tilføj input | Tilføj input | Tilføj input | Tilføj input | Tilføj input | Tilføj input | Tilføj input | Tilføj input |  | Tilføj input | Tilføj input | Tilføj input | Tilføj input | Tilføj input | Tilføj input | Tilføj input | Tilføj input | Tilføj input | Tilføj input | Tilføj input | Tilføj input | Tilføj input | Tilføj input | Tilføj input | Tilføj input | Tilføj input | Tilføj input | Tilføj input | Tilføj input | Tilføj input | Tilføj input | Tilføj input | Tilføj input | Tilføj input | Tilføj input | Tilføj input | Tilføj input | Tilføj input | Tilføj input | Tilføj input | Tilføj input | Tilføj input | Tilføj input | Tilføj input | Tilføj input |  | Tilføj input | Tilføj input | Tilføj input | Tilføj input | Tilføj input | Tilføj input | Tilføj input | Tilføj input | Tilføj input | Tilføj input | Tilføj input | Tilføj input | Tilføj input | Tilføj input | Tilføj input | Tilføj input |  | Tilføj input | Tilføj input | Tilføj input | Tilføj input | Tilføj input | Tilføj input | Tilføj input | Tilføj input | Tilføj input | Tilføj input | Tilføj input | Tilføj input | Tilføj input | Tilføj input | Tilføj input | Tilføj input | Tilføj input | Tilføj input | Tilføj input | Tilføj input | Tilføj input | Tilføj input | Tilføj input | Tilføj input | Tilføj input | Tilføj input | Tilføj input | Tilføj input | Tilføj input | Tilføj input | Tilføj input | Tilføj input |  | Tilføj input | Tilføj input | Tilføj input | Tilføj input |  | Tilføj input | Tilføj input
#052 |  |  | Tilføj input |  |  | Tilføj input |  |  | Tilføj input |  | Tilføj input | [9 empty] | Ja | Nej | Nej |  | Tilføj input | Tilføj input | Tilføj input |  | Tilføj input | Tilføj input | Tilføj input |  | Tilføj input | Tilføj input | Tilføj input |  | Tilføj input | Tilføj input | Tilføj input | Tilføj input | Tilføj input | Tilføj input | Tilføj input | Tilføj input | Tilføj input | Tilføj input | Tilføj input | Tilføj input | Tilføj input | Tilføj input | Tilføj input | Tilføj input | Tilføj input | Tilføj input | Tilføj input | Tilføj input | Tilføj input | Tilføj input | Tilføj input | Tilføj input | Tilføj input | Tilføj input | Tilføj input |  |  | Tilføj input | Tilføj input | Tilføj input | Tilføj input | Tilføj input | Tilføj input | Tilføj input | Tilføj input | Tilføj input | Tilføj input | Tilføj input | Tilføj input | Tilføj input | Tilføj input | Tilføj input | Tilføj input | Tilføj input | Tilføj input | Tilføj input | Tilføj input | Tilføj input | Tilføj input | Tilføj input | Tilføj input | Tilføj input | Tilføj input | Tilføj input |  | Tilføj input | Tilføj input | Tilføj input | Tilføj input | Tilføj input | Tilføj input | Tilføj input | Tilføj input | Tilføj input | Tilføj input | Tilføj input | Tilføj input | Tilføj input | Tilføj input | Tilføj input | Tilføj input | Tilføj input | Tilføj input | Tilføj input | Tilføj input | Tilføj input | Tilføj input | Tilføj input | Tilføj input | Tilføj input | Tilføj input | Tilføj input | Tilføj input | Tilføj input | Tilføj input | Tilføj input | Tilføj input | Tilføj input | Tilføj input | Tilføj input | Tilføj input |  | Tilføj input | Tilføj input | Tilføj input | Tilføj input | Tilføj input | Tilføj input | Tilføj input | Tilføj input | Tilføj input | Tilføj input | Tilføj input | Tilføj input | Tilføj input | Tilføj input | Tilføj input | Tilføj input |  | Tilføj input | Tilføj input | Tilføj input | Tilføj input | Tilføj input | Tilføj input | Tilføj input | Tilføj input | Tilføj input | Tilføj input | Tilføj input | Tilføj input | Tilføj input | Tilføj input | Tilføj input | Tilføj input | Tilføj input | Tilføj input | Tilføj input | Tilføj input | Tilføj input | Tilføj input | Tilføj input | Tilføj input | Tilføj input | Tilføj input | Tilføj input | Tilføj input | Tilføj input | Tilføj input | Tilføj input | Tilføj input |  | Tilføj input | Tilføj input | Tilføj input | Tilføj input |  | Tilføj input | Tilføj input
#053 |  |  | Tilføj input |  |  | Tilføj input |  |  | Tilføj input |  | Tilføj input | [9 empty] | Ja | Nej | Nej |  | Tilføj input | Tilføj input | Tilføj input |  | Tilføj input | Tilføj input | Tilføj input |  | Tilføj input | Tilføj input | Tilføj input |  | Tilføj input | Tilføj input | Tilføj input | Tilføj input | Tilføj input | Tilføj input | Tilføj input | Tilføj input | Tilføj input | Tilføj input | Tilføj input | Tilføj input | Tilføj input | Tilføj input | Tilføj input | Tilføj input | Tilføj input | Tilføj input | Tilføj input | Tilføj input | Tilføj input | Tilføj input | Tilføj input | Tilføj input | Tilføj input | Tilføj input | Tilføj input |  |  | Tilføj input | Tilføj input | Tilføj input | Tilføj input | Tilføj input | Tilføj input | Tilføj input | Tilføj input | Tilføj input | Tilføj input | Tilføj input | Tilføj input | Tilføj input | Tilføj input | Tilføj input | Tilføj input | Tilføj input | Tilføj input | Tilføj input | Tilføj input | Tilføj input | Tilføj input | Tilføj input | Tilføj input | Tilføj input | Tilføj input | Tilføj input |  | Tilføj input | Tilføj input | Tilføj input | Tilføj input | Tilføj input | Tilføj input | Tilføj input | Tilføj input | Tilføj input | Tilføj input | Tilføj input | Tilføj input | Tilføj input | Tilføj input | Tilføj input | Tilføj input | Tilføj input | Tilføj input | Tilføj input | Tilføj input | Tilføj input | Tilføj input | Tilføj input | Tilføj input | Tilføj input | Tilføj input | Tilføj input | Tilføj input | Tilføj input | Tilføj input | Tilføj input | Tilføj input | Tilføj input | Tilføj input | Tilføj input | Tilføj input |  | Tilføj input | Tilføj input | Tilføj input | Tilføj input | Tilføj input | Tilføj input | Tilføj input | Tilføj input | Tilføj input | Tilføj input | Tilføj input | Tilføj input | Tilføj input | Tilføj input | Tilføj input | Tilføj input |  | Tilføj input | Tilføj input | Tilføj input | Tilføj input | Tilføj input | Tilføj input | Tilføj input | Tilføj input | Tilføj input | Tilføj input | Tilføj input | Tilføj input | Tilføj input | Tilføj input | Tilføj input | Tilføj input | Tilføj input | Tilføj input | Tilføj input | Tilføj input | Tilføj input | Tilføj input | Tilføj input | Tilføj input | Tilføj input | Tilføj input | Tilføj input | Tilføj input | Tilføj input | Tilføj input | Tilføj input | Tilføj input |  | Tilføj input | Tilføj input | Tilføj input | Tilføj input |  | Tilføj input | Tilføj input
#054 |  |  | Tilføj input |  |  | Tilføj input |  |  | Tilføj input |  | Tilføj input | [9 empty] | Ja | Nej | Nej |  | Tilføj input | Tilføj input | Tilføj input |  | Tilføj input | Tilføj input | Tilføj input |  | Tilføj input | Tilføj input | Tilføj input |  | Tilføj input | Tilføj input | Tilføj input | Tilføj input | Tilføj input | Tilføj input | Tilføj input | Tilføj input | Tilføj input | Tilføj input | Tilføj input | Tilføj input | Tilføj input | Tilføj input | Tilføj input | Tilføj input | Tilføj input | Tilføj input | Tilføj input | Tilføj input | Tilføj input | Tilføj input | Tilføj input | Tilføj input | Tilføj input | Tilføj input | Tilføj input |  |  | Tilføj input | Tilføj input | Tilføj input | Tilføj input | Tilføj input | Tilføj input | Tilføj input | Tilføj input | Tilføj input | Tilføj input | Tilføj input | Tilføj input | Tilføj input | Tilføj input | Tilføj input | Tilføj input | Tilføj input | Tilføj input | Tilføj input | Tilføj input | Tilføj input | Tilføj input | Tilføj input | Tilføj input | Tilføj input | Tilføj input | Tilføj input |  | Tilføj input | Tilføj input | Tilføj input | Tilføj input | Tilføj input | Tilføj input | Tilføj input | Tilføj input | Tilføj input | Tilføj input | Tilføj input | Tilføj input | Tilføj input | Tilføj input | Tilføj input | Tilføj input | Tilføj input | Tilføj input | Tilføj input | Tilføj input | Tilføj input | Tilføj input | Tilføj input | Tilføj input | Tilføj input | Tilføj input | Tilføj input | Tilføj input | Tilføj input | Tilføj input | Tilføj input | Tilføj input | Tilføj input | Tilføj input | Tilføj input | Tilføj input |  | Tilføj input | Tilføj input | Tilføj input | Tilføj input | Tilføj input | Tilføj input | Tilføj input | Tilføj input | Tilføj input | Tilføj input | Tilføj input | Tilføj input | Tilføj input | Tilføj input | Tilføj input | Tilføj input |  | Tilføj input | Tilføj input | Tilføj input | Tilføj input | Tilføj input | Tilføj input | Tilføj input | Tilføj input | Tilføj input | Tilføj input | Tilføj input | Tilføj input | Tilføj input | Tilføj input | Tilføj input | Tilføj input | Tilføj input | Tilføj input | Tilføj input | Tilføj input | Tilføj input | Tilføj input | Tilføj input | Tilføj input | Tilføj input | Tilføj input | Tilføj input | Tilføj input | Tilføj input | Tilføj input | Tilføj input | Tilføj input |  | Tilføj input | Tilføj input | Tilføj input | Tilføj input |  | Tilføj input | Tilføj input
#055 |  |  | Tilføj input |  |  | Tilføj input |  |  | Tilføj input |  | Tilføj input | [9 empty] | Ja | Nej | Nej |  | Tilføj input | Tilføj input | Tilføj input |  | Tilføj input | Tilføj input | Tilføj input |  | Tilføj input | Tilføj input | Tilføj input |  | Tilføj input | Tilføj input | Tilføj input | Tilføj input | Tilføj input | Tilføj input | Tilføj input | Tilføj input | Tilføj input | Tilføj input | Tilføj input | Tilføj input | Tilføj input | Tilføj input | Tilføj input | Tilføj input | Tilføj input | Tilføj input | Tilføj input | Tilføj input | Tilføj input | Tilføj input | Tilføj input | Tilføj input | Tilføj input | Tilføj input | Tilføj input |  |  | Tilføj input | Tilføj input | Tilføj input | Tilføj input | Tilføj input | Tilføj input | Tilføj input | Tilføj input | Tilføj input | Tilføj input | Tilføj input | Tilføj input | Tilføj input | Tilføj input | Tilføj input | Tilføj input | Tilføj input | Tilføj input | Tilføj input | Tilføj input | Tilføj input | Tilføj input | Tilføj input | Tilføj input | Tilføj input | Tilføj input | Tilføj input |  | Tilføj input | Tilføj input | Tilføj input | Tilføj input | Tilføj input | Tilføj input | Tilføj input | Tilføj input | Tilføj input | Tilføj input | Tilføj input | Tilføj input | Tilføj input | Tilføj input | Tilføj input | Tilføj input | Tilføj input | Tilføj input | Tilføj input | Tilføj input | Tilføj input | Tilføj input | Tilføj input | Tilføj input | Tilføj input | Tilføj input | Tilføj input | Tilføj input | Tilføj input | Tilføj input | Tilføj input | Tilføj input | Tilføj input | Tilføj input | Tilføj input | Tilføj input |  | Tilføj input | Tilføj input | Tilføj input | Tilføj input | Tilføj input | Tilføj input | Tilføj input | Tilføj input | Tilføj input | Tilføj input | Tilføj input | Tilføj input | Tilføj input | Tilføj input | Tilføj input | Tilføj input |  | Tilføj input | Tilføj input | Tilføj input | Tilføj input | Tilføj input | Tilføj input | Tilføj input | Tilføj input | Tilføj input | Tilføj input | Tilføj input | Tilføj input | Tilføj input | Tilføj input | Tilføj input | Tilføj input | Tilføj input | Tilføj input | Tilføj input | Tilføj input | Tilføj input | Tilføj input | Tilføj input | Tilføj input | Tilføj input | Tilføj input | Tilføj input | Tilføj input | Tilføj input | Tilføj input | Tilføj input | Tilføj input |  | Tilføj input | Tilføj input | Tilføj input | Tilføj input |  | Tilføj input | Tilføj input
#056 |  |  | Tilføj input |  |  | Tilføj input |  |  | Tilføj input |  | Tilføj input | [9 empty] | Ja | Nej | Nej |  | Tilføj input | Tilføj input | Tilføj input |  | Tilføj input | Tilføj input | Tilføj input |  | Tilføj input | Tilføj input | Tilføj input |  | Tilføj input | Tilføj input | Tilføj input | Tilføj input | Tilføj input | Tilføj input | Tilføj input | Tilføj input | Tilføj input | Tilføj input | Tilføj input | Tilføj input | Tilføj input | Tilføj input | Tilføj input | Tilføj input | Tilføj input | Tilføj input | Tilføj input | Tilføj input | Tilføj input | Tilføj input | Tilføj input | Tilføj input | Tilføj input | Tilføj input | Tilføj input |  |  | Tilføj input | Tilføj input | Tilføj input | Tilføj input | Tilføj input | Tilføj input | Tilføj input | Tilføj input | Tilføj input | Tilføj input | Tilføj input | Tilføj input | Tilføj input | Tilføj input | Tilføj input | Tilføj input | Tilføj input | Tilføj input | Tilføj input | Tilføj input | Tilføj input | Tilføj input | Tilføj input | Tilføj input | Tilføj input | Tilføj input | Tilføj input |  | Tilføj input | Tilføj input | Tilføj input | Tilføj input | Tilføj input | Tilføj input | Tilføj input | Tilføj input | Tilføj input | Tilføj input | Tilføj input | Tilføj input | Tilføj input | Tilføj input | Tilføj input | Tilføj input | Tilføj input | Tilføj input | Tilføj input | Tilføj input | Tilføj input | Tilføj input | Tilføj input | Tilføj input | Tilføj input | Tilføj input | Tilføj input | Tilføj input | Tilføj input | Tilføj input | Tilføj input | Tilføj input | Tilføj input | Tilføj input | Tilføj input | Tilføj input |  | Tilføj input | Tilføj input | Tilføj input | Tilføj input | Tilføj input | Tilføj input | Tilføj input | Tilføj input | Tilføj input | Tilføj input | Tilføj input | Tilføj input | Tilføj input | Tilføj input | Tilføj input | Tilføj input |  | Tilføj input | Tilføj input | Tilføj input | Tilføj input | Tilføj input | Tilføj input | Tilføj input | Tilføj input | Tilføj input | Tilføj input | Tilføj input | Tilføj input | Tilføj input | Tilføj input | Tilføj input | Tilføj input | Tilføj input | Tilføj input | Tilføj input | Tilføj input | Tilføj input | Tilføj input | Tilføj input | Tilføj input | Tilføj input | Tilføj input | Tilføj input | Tilføj input | Tilføj input | Tilføj input | Tilføj input | Tilføj input |  | Tilføj input | Tilføj input | Tilføj input | Tilføj input |  | Tilføj input | Tilføj input
#057 |  |  | Tilføj input |  |  | Tilføj input |  |  | Tilføj input |  | Tilføj input | [9 empty] | Ja | Nej | Nej |  | Tilføj input | Tilføj input | Tilføj input |  | Tilføj input | Tilføj input | Tilføj input |  | Tilføj input | Tilføj input | Tilføj input |  | Tilføj input | Tilføj input | Tilføj input | Tilføj input | Tilføj input | Tilføj input | Tilføj input | Tilføj input | Tilføj input | Tilføj input | Tilføj input | Tilføj input | Tilføj input | Tilføj input | Tilføj input | Tilføj input | Tilføj input | Tilføj input | Tilføj input | Tilføj input | Tilføj input | Tilføj input | Tilføj input | Tilføj input | Tilføj input | Tilføj input | Tilføj input |  |  | Tilføj input | Tilføj input | Tilføj input | Tilføj input | Tilføj input | Tilføj input | Tilføj input | Tilføj input | Tilføj input | Tilføj input | Tilføj input | Tilføj input | Tilføj input | Tilføj input | Tilføj input | Tilføj input | Tilføj input | Tilføj input | Tilføj input | Tilføj input | Tilføj input | Tilføj input | Tilføj input | Tilføj input | Tilføj input | Tilføj input | Tilføj input |  | Tilføj input | Tilføj input | Tilføj input | Tilføj input | Tilføj input | Tilføj input | Tilføj input | Tilføj input | Tilføj input | Tilføj input | Tilføj input | Tilføj input | Tilføj input | Tilføj input | Tilføj input | Tilføj input | Tilføj input | Tilføj input | Tilføj input | Tilføj input | Tilføj input | Tilføj input | Tilføj input | Tilføj input | Tilføj input | Tilføj input | Tilføj input | Tilføj input | Tilføj input | Tilføj input | Tilføj input | Tilføj input | Tilføj input | Tilføj input | Tilføj input | Tilføj input |  | Tilføj input | Tilføj input | Tilføj input | Tilføj input | Tilføj input | Tilføj input | Tilføj input | Tilføj input | Tilføj input | Tilføj input | Tilføj input | Tilføj input | Tilføj input | Tilføj input | Tilføj input | Tilføj input |  | Tilføj input | Tilføj input | Tilføj input | Tilføj input | Tilføj input | Tilføj input | Tilføj input | Tilføj input | Tilføj input | Tilføj input | Tilføj input | Tilføj input | Tilføj input | Tilføj input | Tilføj input | Tilføj input | Tilføj input | Tilføj input | Tilføj input | Tilføj input | Tilføj input | Tilføj input | Tilføj input | Tilføj input | Tilføj input | Tilføj input | Tilføj input | Tilføj input | Tilføj input | Tilføj input | Tilføj input | Tilføj input |  | Tilføj input | Tilføj input | Tilføj input | Tilføj input |  | Tilføj input | Tilføj input
#058 |  |  | Tilføj input |  |  | Tilføj input |  |  | Tilføj input |  | Tilføj input | [9 empty] | Ja | Nej | Nej |  | Tilføj input | Tilføj input | Tilføj input |  | Tilføj input | Tilføj input | Tilføj input |  | Tilføj input | Tilføj input | Tilføj input |  | Tilføj input | Tilføj input | Tilføj input | Tilføj input | Tilføj input | Tilføj input | Tilføj input | Tilføj input | Tilføj input | Tilføj input | Tilføj input | Tilføj input | Tilføj input | Tilføj input | Tilføj input | Tilføj input | Tilføj input | Tilføj input | Tilføj input | Tilføj input | Tilføj input | Tilføj input | Tilføj input | Tilføj input | Tilføj input | Tilføj input | Tilføj input |  |  | Tilføj input | Tilføj input | Tilføj input | Tilføj input | Tilføj input | Tilføj input | Tilføj input | Tilføj input | Tilføj input | Tilføj input | Tilføj input | Tilføj input | Tilføj input | Tilføj input | Tilføj input | Tilføj input | Tilføj input | Tilføj input | Tilføj input | Tilføj input | Tilføj input | Tilføj input | Tilføj input | Tilføj input | Tilføj input | Tilføj input | Tilføj input |  | Tilføj input | Tilføj input | Tilføj input | Tilføj input | Tilføj input | Tilføj input | Tilføj input | Tilføj input | Tilføj input | Tilføj input | Tilføj input | Tilføj input | Tilføj input | Tilføj input | Tilføj input | Tilføj input | Tilføj input | Tilføj input | Tilføj input | Tilføj input | Tilføj input | Tilføj input | Tilføj input | Tilføj input | Tilføj input | Tilføj input | Tilføj input | Tilføj input | Tilføj input | Tilføj input | Tilføj input | Tilføj input | Tilføj input | Tilføj input | Tilføj input | Tilføj input |  | Tilføj input | Tilføj input | Tilføj input | Tilføj input | Tilføj input | Tilføj input | Tilføj input | Tilføj input | Tilføj input | Tilføj input | Tilføj input | Tilføj input | Tilføj input | Tilføj input | Tilføj input | Tilføj input |  | Tilføj input | Tilføj input | Tilføj input | Tilføj input | Tilføj input | Tilføj input | Tilføj input | Tilføj input | Tilføj input | Tilføj input | Tilføj input | Tilføj input | Tilføj input | Tilføj input | Tilføj input | Tilføj input | Tilføj input | Tilføj input | Tilføj input | Tilføj input | Tilføj input | Tilføj input | Tilføj input | Tilføj input | Tilføj input | Tilføj input | Tilføj input | Tilføj input | Tilføj input | Tilføj input | Tilføj input | Tilføj input |  | Tilføj input | Tilføj input | Tilføj input | Tilføj input |  | Tilføj input | Tilføj input
#059 |  |  | Tilføj input |  |  | Tilføj input |  |  | Tilføj input |  | Tilføj input | [9 empty] | Ja | Nej | Nej |  | Tilføj input | Tilføj input | Tilføj input |  | Tilføj input | Tilføj input | Tilføj input |  | Tilføj input | Tilføj input | Tilføj input |  | Tilføj input | Tilføj input | Tilføj input | Tilføj input | Tilføj input | Tilføj input | Tilføj input | Tilføj input | Tilføj input | Tilføj input | Tilføj input | Tilføj input | Tilføj input | Tilføj input | Tilføj input | Tilføj input | Tilføj input | Tilføj input | Tilføj input | Tilføj input | Tilføj input | Tilføj input | Tilføj input | Tilføj input | Tilføj input | Tilføj input | Tilføj input |  |  | Tilføj input | Tilføj input | Tilføj input | Tilføj input | Tilføj input | Tilføj input | Tilføj input | Tilføj input | Tilføj input | Tilføj input | Tilføj input | Tilføj input | Tilføj input | Tilføj input | Tilføj input | Tilføj input | Tilføj input | Tilføj input | Tilføj input | Tilføj input | Tilføj input | Tilføj input | Tilføj input | Tilføj input | Tilføj input | Tilføj input | Tilføj input |  | Tilføj input | Tilføj input | Tilføj input | Tilføj input | Tilføj input | Tilføj input | Tilføj input | Tilføj input | Tilføj input | Tilføj input | Tilføj input | Tilføj input | Tilføj input | Tilføj input | Tilføj input | Tilføj input | Tilføj input | Tilføj input | Tilføj input | Tilføj input | Tilføj input | Tilføj input | Tilføj input | Tilføj input | Tilføj input | Tilføj input | Tilføj input | Tilføj input | Tilføj input | Tilføj input | Tilføj input | Tilføj input | Tilføj input | Tilføj input | Tilføj input | Tilføj input |  | Tilføj input | Tilføj input | Tilføj input | Tilføj input | Tilføj input | Tilføj input | Tilføj input | Tilføj input | Tilføj input | Tilføj input | Tilføj input | Tilføj input | Tilføj input | Tilføj input | Tilføj input | Tilføj input |  | Tilføj input | Tilføj input | Tilføj input | Tilføj input | Tilføj input | Tilføj input | Tilføj input | Tilføj input | Tilføj input | Tilføj input | Tilføj input | Tilføj input | Tilføj input | Tilføj input | Tilføj input | Tilføj input | Tilføj input | Tilføj input | Tilføj input | Tilføj input | Tilføj input | Tilføj input | Tilføj input | Tilføj input | Tilføj input | Tilføj input | Tilføj input | Tilføj input | Tilføj input | Tilføj input | Tilføj input | Tilføj input |  | Tilføj input | Tilføj input | Tilføj input | Tilføj input |  | Tilføj input | Tilføj input
#060 |  |  | Tilføj input |  |  | Tilføj input |  |  | Tilføj input |  | Tilføj input | [9 empty] | Ja | Nej | Nej |  | Tilføj input | Tilføj input | Tilføj input |  | Tilføj input | Tilføj input | Tilføj input |  | Tilføj input | Tilføj input | Tilføj input |  | Tilføj input | Tilføj input | Tilføj input | Tilføj input | Tilføj input | Tilføj input | Tilføj input | Tilføj input | Tilføj input | Tilføj input | Tilføj input | Tilføj input | Tilføj input | Tilføj input | Tilføj input | Tilføj input | Tilføj input | Tilføj input | Tilføj input | Tilføj input | Tilføj input | Tilføj input | Tilføj input | Tilføj input | Tilføj input | Tilføj input | Tilføj input |  |  | Tilføj input | Tilføj input | Tilføj input | Tilføj input | Tilføj input | Tilføj input | Tilføj input | Tilføj input | Tilføj input | Tilføj input | Tilføj input | Tilføj input | Tilføj input | Tilføj input | Tilføj input | Tilføj input | Tilføj input | Tilføj input | Tilføj input | Tilføj input | Tilføj input | Tilføj input | Tilføj input | Tilføj input | Tilføj input | Tilføj input | Tilføj input |  | Tilføj input | Tilføj input | Tilføj input | Tilføj input | Tilføj input | Tilføj input | Tilføj input | Tilføj input | Tilføj input | Tilføj input | Tilføj input | Tilføj input | Tilføj input | Tilføj input | Tilføj input | Tilføj input | Tilføj input | Tilføj input | Tilføj input | Tilføj input | Tilføj input | Tilføj input | Tilføj input | Tilføj input | Tilføj input | Tilføj input | Tilføj input | Tilføj input | Tilføj input | Tilføj input | Tilføj input | Tilføj input | Tilføj input | Tilføj input | Tilføj input | Tilføj input |  | Tilføj input | Tilføj input | Tilføj input | Tilføj input | Tilføj input | Tilføj input | Tilføj input | Tilføj input | Tilføj input | Tilføj input | Tilføj input | Tilføj input | Tilføj input | Tilføj input | Tilføj input | Tilføj input |  | Tilføj input | Tilføj input | Tilføj input | Tilføj input | Tilføj input | Tilføj input | Tilføj input | Tilføj input | Tilføj input | Tilføj input | Tilføj input | Tilføj input | Tilføj input | Tilføj input | Tilføj input | Tilføj input | Tilføj input | Tilføj input | Tilføj input | Tilføj input | Tilføj input | Tilføj input | Tilføj input | Tilføj input | Tilføj input | Tilføj input | Tilføj input | Tilføj input | Tilføj input | Tilføj input | Tilføj input | Tilføj input |  | Tilføj input | Tilføj input | Tilføj input | Tilføj input |  | Tilføj input | Tilføj input
#061 |  |  | Tilføj input |  |  | Tilføj input |  |  | Tilføj input |  | Tilføj input | [9 empty] | Ja | Nej | Nej |  | Tilføj input | Tilføj input | Tilføj input |  | Tilføj input | Tilføj input | Tilføj input |  | Tilføj input | Tilføj input | Tilføj input |  | Tilføj input | Tilføj input | Tilføj input | Tilføj input | Tilføj input | Tilføj input | Tilføj input | Tilføj input | Tilføj input | Tilføj input | Tilføj input | Tilføj input | Tilføj input | Tilføj input | Tilføj input | Tilføj input | Tilføj input | Tilføj input | Tilføj input | Tilføj input | Tilføj input | Tilføj input | Tilføj input | Tilføj input | Tilføj input | Tilføj input | Tilføj input |  |  | Tilføj input | Tilføj input | Tilføj input | Tilføj input | Tilføj input | Tilføj input | Tilføj input | Tilføj input | Tilføj input | Tilføj input | Tilføj input | Tilføj input | Tilføj input | Tilføj input | Tilføj input | Tilføj input | Tilføj input | Tilføj input | Tilføj input | Tilføj input | Tilføj input | Tilføj input | Tilføj input | Tilføj input | Tilføj input | Tilføj input | Tilføj input |  | Tilføj input | Tilføj input | Tilføj input | Tilføj input | Tilføj input | Tilføj input | Tilføj input | Tilføj input | Tilføj input | Tilføj input | Tilføj input | Tilføj input | Tilføj input | Tilføj input | Tilføj input | Tilføj input | Tilføj input | Tilføj input | Tilføj input | Tilføj input | Tilføj input | Tilføj input | Tilføj input | Tilføj input | Tilføj input | Tilføj input | Tilføj input | Tilføj input | Tilføj input | Tilføj input | Tilføj input | Tilføj input | Tilføj input | Tilføj input | Tilføj input | Tilføj input |  | Tilføj input | Tilføj input | Tilføj input | Tilføj input | Tilføj input | Tilføj input | Tilføj input | Tilføj input | Tilføj input | Tilføj input | Tilføj input | Tilføj input | Tilføj input | Tilføj input | Tilføj input | Tilføj input |  | Tilføj input | Tilføj input | Tilføj input | Tilføj input | Tilføj input | Tilføj input | Tilføj input | Tilføj input | Tilføj input | Tilføj input | Tilføj input | Tilføj input | Tilføj input | Tilføj input | Tilføj input | Tilføj input | Tilføj input | Tilføj input | Tilføj input | Tilføj input | Tilføj input | Tilføj input | Tilføj input | Tilføj input | Tilføj input | Tilføj input | Tilføj input | Tilføj input | Tilføj input | Tilføj input | Tilføj input | Tilføj input |  | Tilføj input | Tilføj input | Tilføj input | Tilføj input |  | Tilføj input | Tilføj input
#062 |  |  | Tilføj input |  |  | Tilføj input |  |  | Tilføj input |  | Tilføj input | [9 empty] | Ja | Nej | Nej |  | Tilføj input | Tilføj input | Tilføj input |  | Tilføj input | Tilføj input | Tilføj input |  | Tilføj input | Tilføj input | Tilføj input |  | Tilføj input | Tilføj input | Tilføj input | Tilføj input | Tilføj input | Tilføj input | Tilføj input | Tilføj input | Tilføj input | Tilføj input | Tilføj input | Tilføj input | Tilføj input | Tilføj input | Tilføj input | Tilføj input | Tilføj input | Tilføj input | Tilføj input | Tilføj input | Tilføj input | Tilføj input | Tilføj input | Tilføj input | Tilføj input | Tilføj input | Tilføj input |  |  | Tilføj input | Tilføj input | Tilføj input | Tilføj input | Tilføj input | Tilføj input | Tilføj input | Tilføj input | Tilføj input | Tilføj input | Tilføj input | Tilføj input | Tilføj input | Tilføj input | Tilføj input | Tilføj input | Tilføj input | Tilføj input | Tilføj input | Tilføj input | Tilføj input | Tilføj input | Tilføj input | Tilføj input | Tilføj input | Tilføj input | Tilføj input |  | Tilføj input | Tilføj input | Tilføj input | Tilføj input | Tilføj input | Tilføj input | Tilføj input | Tilføj input | Tilføj input | Tilføj input | Tilføj input | Tilføj input | Tilføj input | Tilføj input | Tilføj input | Tilføj input | Tilføj input | Tilføj input | Tilføj input | Tilføj input | Tilføj input | Tilføj input | Tilføj input | Tilføj input | Tilføj input | Tilføj input | Tilføj input | Tilføj input | Tilføj input | Tilføj input | Tilføj input | Tilføj input | Tilføj input | Tilføj input | Tilføj input | Tilføj input |  | Tilføj input | Tilføj input | Tilføj input | Tilføj input | Tilføj input | Tilføj input | Tilføj input | Tilføj input | Tilføj input | Tilføj input | Tilføj input | Tilføj input | Tilføj input | Tilføj input | Tilføj input | Tilføj input |  | Tilføj input | Tilføj input | Tilføj input | Tilføj input | Tilføj input | Tilføj input | Tilføj input | Tilføj input | Tilføj input | Tilføj input | Tilføj input | Tilføj input | Tilføj input | Tilføj input | Tilføj input | Tilføj input | Tilføj input | Tilføj input | Tilføj input | Tilføj input | Tilføj input | Tilføj input | Tilføj input | Tilføj input | Tilføj input | Tilføj input | Tilføj input | Tilføj input | Tilføj input | Tilføj input | Tilføj input | Tilføj input |  | Tilføj input | Tilføj input | Tilføj input | Tilføj input |  | Tilføj input | Tilføj input
#063 |  |  | Tilføj input |  |  | Tilføj input |  |  | Tilføj input |  | Tilføj input | [9 empty] | Ja | Nej | Nej |  | Tilføj input | Tilføj input | Tilføj input |  | Tilføj input | Tilføj input | Tilføj input |  | Tilføj input | Tilføj input | Tilføj input |  | Tilføj input | Tilføj input | Tilføj input | Tilføj input | Tilføj input | Tilføj input | Tilføj input | Tilføj input | Tilføj input | Tilføj input | Tilføj input | Tilføj input | Tilføj input | Tilføj input | Tilføj input | Tilføj input | Tilføj input | Tilføj input | Tilføj input | Tilføj input | Tilføj input | Tilføj input | Tilføj input | Tilføj input | Tilføj input | Tilføj input | Tilføj input |  |  | Tilføj input | Tilføj input | Tilføj input | Tilføj input | Tilføj input | Tilføj input | Tilføj input | Tilføj input | Tilføj input | Tilføj input | Tilføj input | Tilføj input | Tilføj input | Tilføj input | Tilføj input | Tilføj input | Tilføj input | Tilføj input | Tilføj input | Tilføj input | Tilføj input | Tilføj input | Tilføj input | Tilføj input | Tilføj input | Tilføj input | Tilføj input |  | Tilføj input | Tilføj input | Tilføj input | Tilføj input | Tilføj input | Tilføj input | Tilføj input | Tilføj input | Tilføj input | Tilføj input | Tilføj input | Tilføj input | Tilføj input | Tilføj input | Tilføj input | Tilføj input | Tilføj input | Tilføj input | Tilføj input | Tilføj input | Tilføj input | Tilføj input | Tilføj input | Tilføj input | Tilføj input | Tilføj input | Tilføj input | Tilføj input | Tilføj input | Tilføj input | Tilføj input | Tilføj input | Tilføj input | Tilføj input | Tilføj input | Tilføj input |  | Tilføj input | Tilføj input | Tilføj input | Tilføj input | Tilføj input | Tilføj input | Tilføj input | Tilføj input | Tilføj input | Tilføj input | Tilføj input | Tilføj input | Tilføj input | Tilføj input | Tilføj input | Tilføj input |  | Tilføj input | Tilføj input | Tilføj input | Tilføj input | Tilføj input | Tilføj input | Tilføj input | Tilføj input | Tilføj input | Tilføj input | Tilføj input | Tilføj input | Tilføj input | Tilføj input | Tilføj input | Tilføj input | Tilføj input | Tilføj input | Tilføj input | Tilføj input | Tilføj input | Tilføj input | Tilføj input | Tilføj input | Tilføj input | Tilføj input | Tilføj input | Tilføj input | Tilføj input | Tilføj input | Tilføj input | Tilføj input |  | Tilføj input | Tilføj input | Tilføj input | Tilføj input |  | Tilføj input | Tilføj input
#064 |  |  | Tilføj input |  |  | Tilføj input |  |  | Tilføj input |  | Tilføj input | [9 empty] | Ja | Nej | Nej |  | Tilføj input | Tilføj input | Tilføj input |  | Tilføj input | Tilføj input | Tilføj input |  | Tilføj input | Tilføj input | Tilføj input |  | Tilføj input | Tilføj input | Tilføj input | Tilføj input | Tilføj input | Tilføj input | Tilføj input | Tilføj input | Tilføj input | Tilføj input | Tilføj input | Tilføj input | Tilføj input | Tilføj input | Tilføj input | Tilføj input | Tilføj input | Tilføj input | Tilføj input | Tilføj input | Tilføj input | Tilføj input | Tilføj input | Tilføj input | Tilføj input | Tilføj input | Tilføj input |  |  | Tilføj input | Tilføj input | Tilføj input | Tilføj input | Tilføj input | Tilføj input | Tilføj input | Tilføj input | Tilføj input | Tilføj input | Tilføj input | Tilføj input | Tilføj input | Tilføj input | Tilføj input | Tilføj input | Tilføj input | Tilføj input | Tilføj input | Tilføj input | Tilføj input | Tilføj input | Tilføj input | Tilføj input | Tilføj input | Tilføj input | Tilføj input |  | Tilføj input | Tilføj input | Tilføj input | Tilføj input | Tilføj input | Tilføj input | Tilføj input | Tilføj input | Tilføj input | Tilføj input | Tilføj input | Tilføj input | Tilføj input | Tilføj input | Tilføj input | Tilføj input | Tilføj input | Tilføj input | Tilføj input | Tilføj input | Tilføj input | Tilføj input | Tilføj input | Tilføj input | Tilføj input | Tilføj input | Tilføj input | Tilføj input | Tilføj input | Tilføj input | Tilføj input | Tilføj input | Tilføj input | Tilføj input | Tilføj input | Tilføj input |  | Tilføj input | Tilføj input | Tilføj input | Tilføj input | Tilføj input | Tilføj input | Tilføj input | Tilføj input | Tilføj input | Tilføj input | Tilføj input | Tilføj input | Tilføj input | Tilføj input | Tilføj input | Tilføj input |  | Tilføj input | Tilføj input | Tilføj input | Tilføj input | Tilføj input | Tilføj input | Tilføj input | Tilføj input | Tilføj input | Tilføj input | Tilføj input | Tilføj input | Tilføj input | Tilføj input | Tilføj input | Tilføj input | Tilføj input | Tilføj input | Tilføj input | Tilføj input | Tilføj input | Tilføj input | Tilføj input | Tilføj input | Tilføj input | Tilføj input | Tilføj input | Tilføj input | Tilføj input | Tilføj input | Tilføj input | Tilføj input |  | Tilføj input | Tilføj input | Tilføj input | Tilføj input |  | Tilføj input | Tilføj input
#065 |  |  | Tilføj input |  |  | Tilføj input |  |  | Tilføj input |  | Tilføj input | [9 empty] | Ja | Nej | Nej |  | Tilføj input | Tilføj input | Tilføj input |  | Tilføj input | Tilføj input | Tilføj input |  | Tilføj input | Tilføj input | Tilføj input |  | Tilføj input | Tilføj input | Tilføj input | Tilføj input | Tilføj input | Tilføj input | Tilføj input | Tilføj input | Tilføj input | Tilføj input | Tilføj input | Tilføj input | Tilføj input | Tilføj input | Tilføj input | Tilføj input | Tilføj input | Tilføj input | Tilføj input | Tilføj input | Tilføj input | Tilføj input | Tilføj input | Tilføj input | Tilføj input | Tilføj input | Tilføj input |  |  | Tilføj input | Tilføj input | Tilføj input | Tilføj input | Tilføj input | Tilføj input | Tilføj input | Tilføj input | Tilføj input | Tilføj input | Tilføj input | Tilføj input | Tilføj input | Tilføj input | Tilføj input | Tilføj input | Tilføj input | Tilføj input | Tilføj input | Tilføj input | Tilføj input | Tilføj input | Tilføj input | Tilføj input | Tilføj input | Tilføj input | Tilføj input |  | Tilføj input | Tilføj input | Tilføj input | Tilføj input | Tilføj input | Tilføj input | Tilføj input | Tilføj input | Tilføj input | Tilføj input | Tilføj input | Tilføj input | Tilføj input | Tilføj input | Tilføj input | Tilføj input | Tilføj input | Tilføj input | Tilføj input | Tilføj input | Tilføj input | Tilføj input | Tilføj input | Tilføj input | Tilføj input | Tilføj input | Tilføj input | Tilføj input | Tilføj input | Tilføj input | Tilføj input | Tilføj input | Tilføj input | Tilføj input | Tilføj input | Tilføj input |  | Tilføj input | Tilføj input | Tilføj input | Tilføj input | Tilføj input | Tilføj input | Tilføj input | Tilføj input | Tilføj input | Tilføj input | Tilføj input | Tilføj input | Tilføj input | Tilføj input | Tilføj input | Tilføj input |  | Tilføj input | Tilføj input | Tilføj input | Tilføj input | Tilføj input | Tilføj input | Tilføj input | Tilføj input | Tilføj input | Tilføj input | Tilføj input | Tilføj input | Tilføj input | Tilføj input | Tilføj input | Tilføj input | Tilføj input | Tilføj input | Tilføj input | Tilføj input | Tilføj input | Tilføj input | Tilføj input | Tilføj input | Tilføj input | Tilføj input | Tilføj input | Tilføj input | Tilføj input | Tilføj input | Tilføj input | Tilføj input |  | Tilføj input | Tilføj input | Tilføj input | Tilføj input |  | Tilføj input | Tilføj input
#066 |  |  | Tilføj input |  |  | Tilføj input |  |  | Tilføj input |  | Tilføj input | [9 empty] | Ja | Nej | Nej |  | Tilføj input | Tilføj input | Tilføj input |  | Tilføj input | Tilføj input | Tilføj input |  | Tilføj input | Tilføj input | Tilføj input |  | Tilføj input | Tilføj input | Tilføj input | Tilføj input | Tilføj input | Tilføj input | Tilføj input | Tilføj input | Tilføj input | Tilføj input | Tilføj input | Tilføj input | Tilføj input | Tilføj input | Tilføj input | Tilføj input | Tilføj input | Tilføj input | Tilføj input | Tilføj input | Tilføj input | Tilføj input | Tilføj input | Tilføj input | Tilføj input | Tilføj input | Tilføj input |  |  | Tilføj input | Tilføj input | Tilføj input | Tilføj input | Tilføj input | Tilføj input | Tilføj input | Tilføj input | Tilføj input | Tilføj input | Tilføj input | Tilføj input | Tilføj input | Tilføj input | Tilføj input | Tilføj input | Tilføj input | Tilføj input | Tilføj input | Tilføj input | Tilføj input | Tilføj input | Tilføj input | Tilføj input | Tilføj input | Tilføj input | Tilføj input |  | Tilføj input | Tilføj input | Tilføj input | Tilføj input | Tilføj input | Tilføj input | Tilføj input | Tilføj input | Tilføj input | Tilføj input | Tilføj input | Tilføj input | Tilføj input | Tilføj input | Tilføj input | Tilføj input | Tilføj input | Tilføj input | Tilføj input | Tilføj input | Tilføj input | Tilføj input | Tilføj input | Tilføj input | Tilføj input | Tilføj input | Tilføj input | Tilføj input | Tilføj input | Tilføj input | Tilføj input | Tilføj input | Tilføj input | Tilføj input | Tilføj input | Tilføj input |  | Tilføj input | Tilføj input | Tilføj input | Tilføj input | Tilføj input | Tilføj input | Tilføj input | Tilføj input | Tilføj input | Tilføj input | Tilføj input | Tilføj input | Tilføj input | Tilføj input | Tilføj input | Tilføj input |  | Tilføj input | Tilføj input | Tilføj input | Tilføj input | Tilføj input | Tilføj input | Tilføj input | Tilføj input | Tilføj input | Tilføj input | Tilføj input | Tilføj input | Tilføj input | Tilføj input | Tilføj input | Tilføj input | Tilføj input | Tilføj input | Tilføj input | Tilføj input | Tilføj input | Tilføj input | Tilføj input | Tilføj input | Tilføj input | Tilføj input | Tilføj input | Tilføj input | Tilføj input | Tilføj input | Tilføj input | Tilføj input |  | Tilføj input | Tilføj input | Tilføj input | Tilføj input |  | Tilføj input | Tilføj input
#067 |  |  | Tilføj input |  |  | Tilføj input |  |  | Tilføj input |  | Tilføj input | [9 empty] | Ja | Nej | Nej |  | Tilføj input | Tilføj input | Tilføj input |  | Tilføj input | Tilføj input | Tilføj input |  | Tilføj input | Tilføj input | Tilføj input |  | Tilføj input | Tilføj input | Tilføj input | Tilføj input | Tilføj input | Tilføj input | Tilføj input | Tilføj input | Tilføj input | Tilføj input | Tilføj input | Tilføj input | Tilføj input | Tilføj input | Tilføj input | Tilføj input | Tilføj input | Tilføj input | Tilføj input | Tilføj input | Tilføj input | Tilføj input | Tilføj input | Tilføj input | Tilføj input | Tilføj input | Tilføj input |  |  | Tilføj input | Tilføj input | Tilføj input | Tilføj input | Tilføj input | Tilføj input | Tilføj input | Tilføj input | Tilføj input | Tilføj input | Tilføj input | Tilføj input | Tilføj input | Tilføj input | Tilføj input | Tilføj input | Tilføj input | Tilføj input | Tilføj input | Tilføj input | Tilføj input | Tilføj input | Tilføj input | Tilføj input | Tilføj input | Tilføj input | Tilføj input |  | Tilføj input | Tilføj input | Tilføj input | Tilføj input | Tilføj input | Tilføj input | Tilføj input | Tilføj input | Tilføj input | Tilføj input | Tilføj input | Tilføj input | Tilføj input | Tilføj input | Tilføj input | Tilføj input | Tilføj input | Tilføj input | Tilføj input | Tilføj input | Tilføj input | Tilføj input | Tilføj input | Tilføj input | Tilføj input | Tilføj input | Tilføj input | Tilføj input | Tilføj input | Tilføj input | Tilføj input | Tilføj input | Tilføj input | Tilføj input | Tilføj input | Tilføj input |  | Tilføj input | Tilføj input | Tilføj input | Tilføj input | Tilføj input | Tilføj input | Tilføj input | Tilføj input | Tilføj input | Tilføj input | Tilføj input | Tilføj input | Tilføj input | Tilføj input | Tilføj input | Tilføj input |  | Tilføj input | Tilføj input | Tilføj input | Tilføj input | Tilføj input | Tilføj input | Tilføj input | Tilføj input | Tilføj input | Tilføj input | Tilføj input | Tilføj input | Tilføj input | Tilføj input | Tilføj input | Tilføj input | Tilføj input | Tilføj input | Tilføj input | Tilføj input | Tilføj input | Tilføj input | Tilføj input | Tilføj input | Tilføj input | Tilføj input | Tilføj input | Tilføj input | Tilføj input | Tilføj input | Tilføj input | Tilføj input |  | Tilføj input | Tilføj input | Tilføj input | Tilføj input |  | Tilføj input | Tilføj input
#068 |  |  | Tilføj input |  |  | Tilføj input |  |  | Tilføj input |  | Tilføj input | [9 empty] | Ja | Nej | Nej |  | Tilføj input | Tilføj input | Tilføj input |  | Tilføj input | Tilføj input | Tilføj input |  | Tilføj input | Tilføj input | Tilføj input |  | Tilføj input | Tilføj input | Tilføj input | Tilføj input | Tilføj input | Tilføj input | Tilføj input | Tilføj input | Tilføj input | Tilføj input | Tilføj input | Tilføj input | Tilføj input | Tilføj input | Tilføj input | Tilføj input | Tilføj input | Tilføj input | Tilføj input | Tilføj input | Tilføj input | Tilføj input | Tilføj input | Tilføj input | Tilføj input | Tilføj input | Tilføj input |  |  | Tilføj input | Tilføj input | Tilføj input | Tilføj input | Tilføj input | Tilføj input | Tilføj input | Tilføj input | Tilføj input | Tilføj input | Tilføj input | Tilføj input | Tilføj input | Tilføj input | Tilføj input | Tilføj input | Tilføj input | Tilføj input | Tilføj input | Tilføj input | Tilføj input | Tilføj input | Tilføj input | Tilføj input | Tilføj input | Tilføj input | Tilføj input |  | Tilføj input | Tilføj input | Tilføj input | Tilføj input | Tilføj input | Tilføj input | Tilføj input | Tilføj input | Tilføj input | Tilføj input | Tilføj input | Tilføj input | Tilføj input | Tilføj input | Tilføj input | Tilføj input | Tilføj input | Tilføj input | Tilføj input | Tilføj input | Tilføj input | Tilføj input | Tilføj input | Tilføj input | Tilføj input | Tilføj input | Tilføj input | Tilføj input | Tilføj input | Tilføj input | Tilføj input | Tilføj input | Tilføj input | Tilføj input | Tilføj input | Tilføj input |  | Tilføj input | Tilføj input | Tilføj input | Tilføj input | Tilføj input | Tilføj input | Tilføj input | Tilføj input | Tilføj input | Tilføj input | Tilføj input | Tilføj input | Tilføj input | Tilføj input | Tilføj input | Tilføj input |  | Tilføj input | Tilføj input | Tilføj input | Tilføj input | Tilføj input | Tilføj input | Tilføj input | Tilføj input | Tilføj input | Tilføj input | Tilføj input | Tilføj input | Tilføj input | Tilføj input | Tilføj input | Tilføj input | Tilføj input | Tilføj input | Tilføj input | Tilføj input | Tilføj input | Tilføj input | Tilføj input | Tilføj input | Tilføj input | Tilføj input | Tilføj input | Tilføj input | Tilføj input | Tilføj input | Tilføj input | Tilføj input |  | Tilføj input | Tilføj input | Tilføj input | Tilføj input |  | Tilføj input | Tilføj input
#069 |  |  | Tilføj input |  |  | Tilføj input |  |  | Tilføj input |  | Tilføj input | [9 empty] | Ja | Nej | Nej |  | Tilføj input | Tilføj input | Tilføj input |  | Tilføj input | Tilføj input | Tilføj input |  | Tilføj input | Tilføj input | Tilføj input |  | Tilføj input | Tilføj input | Tilføj input | Tilføj input | Tilføj input | Tilføj input | Tilføj input | Tilføj input | Tilføj input | Tilføj input | Tilføj input | Tilføj input | Tilføj input | Tilføj input | Tilføj input | Tilføj input | Tilføj input | Tilføj input | Tilføj input | Tilføj input | Tilføj input | Tilføj input | Tilføj input | Tilføj input | Tilføj input | Tilføj input | Tilføj input |  |  | Tilføj input | Tilføj input | Tilføj input | Tilføj input | Tilføj input | Tilføj input | Tilføj input | Tilføj input | Tilføj input | Tilføj input | Tilføj input | Tilføj input | Tilføj input | Tilføj input | Tilføj input | Tilføj input | Tilføj input | Tilføj input | Tilføj input | Tilføj input | Tilføj input | Tilføj input | Tilføj input | Tilføj input | Tilføj input | Tilføj input | Tilføj input |  | Tilføj input | Tilføj input | Tilføj input | Tilføj input | Tilføj input | Tilføj input | Tilføj input | Tilføj input | Tilføj input | Tilføj input | Tilføj input | Tilføj input | Tilføj input | Tilføj input | Tilføj input | Tilføj input | Tilføj input | Tilføj input | Tilføj input | Tilføj input | Tilføj input | Tilføj input | Tilføj input | Tilføj input | Tilføj input | Tilføj input | Tilføj input | Tilføj input | Tilføj input | Tilføj input | Tilføj input | Tilføj input | Tilføj input | Tilføj input | Tilføj input | Tilføj input |  | Tilføj input | Tilføj input | Tilføj input | Tilføj input | Tilføj input | Tilføj input | Tilføj input | Tilføj input | Tilføj input | Tilføj input | Tilføj input | Tilføj input | Tilføj input | Tilføj input | Tilføj input | Tilføj input |  | Tilføj input | Tilføj input | Tilføj input | Tilføj input | Tilføj input | Tilføj input | Tilføj input | Tilføj input | Tilføj input | Tilføj input | Tilføj input | Tilføj input | Tilføj input | Tilføj input | Tilføj input | Tilføj input | Tilføj input | Tilføj input | Tilføj input | Tilføj input | Tilføj input | Tilføj input | Tilføj input | Tilføj input | Tilføj input | Tilføj input | Tilføj input | Tilføj input | Tilføj input | Tilføj input | Tilføj input | Tilføj input |  | Tilføj input | Tilføj input | Tilføj input | Tilføj input |  | Tilføj input | Tilføj input
#070 |  |  | Tilføj input |  |  | Tilføj input |  |  | Tilføj input |  | Tilføj input | [9 empty] | Ja | Nej | Nej |  | Tilføj input | Tilføj input | Tilføj input |  | Tilføj input | Tilføj input | Tilføj input |  | Tilføj input | Tilføj input | Tilføj input |  | Tilføj input | Tilføj input | Tilføj input | Tilføj input | Tilføj input | Tilføj input | Tilføj input | Tilføj input | Tilføj input | Tilføj input | Tilføj input | Tilføj input | Tilføj input | Tilføj input | Tilføj input | Tilføj input | Tilføj input | Tilføj input | Tilføj input | Tilføj input | Tilføj input | Tilføj input | Tilføj input | Tilføj input | Tilføj input | Tilføj input | Tilføj input |  |  | Tilføj input | Tilføj input | Tilføj input | Tilføj input | Tilføj input | Tilføj input | Tilføj input | Tilføj input | Tilføj input | Tilføj input | Tilføj input | Tilføj input | Tilføj input | Tilføj input | Tilføj input | Tilføj input | Tilføj input | Tilføj input | Tilføj input | Tilføj input | Tilføj input | Tilføj input | Tilføj input | Tilføj input | Tilføj input | Tilføj input | Tilføj input |  | Tilføj input | Tilføj input | Tilføj input | Tilføj input | Tilføj input | Tilføj input | Tilføj input | Tilføj input | Tilføj input | Tilføj input | Tilføj input | Tilføj input | Tilføj input | Tilføj input | Tilføj input | Tilføj input | Tilføj input | Tilføj input | Tilføj input | Tilføj input | Tilføj input | Tilføj input | Tilføj input | Tilføj input | Tilføj input | Tilføj input | Tilføj input | Tilføj input | Tilføj input | Tilføj input | Tilføj input | Tilføj input | Tilføj input | Tilføj input | Tilføj input | Tilføj input |  | Tilføj input | Tilføj input | Tilføj input | Tilføj input | Tilføj input | Tilføj input | Tilføj input | Tilføj input | Tilføj input | Tilføj input | Tilføj input | Tilføj input | Tilføj input | Tilføj input | Tilføj input | Tilføj input |  | Tilføj input | Tilføj input | Tilføj input | Tilføj input | Tilføj input | Tilføj input | Tilføj input | Tilføj input | Tilføj input | Tilføj input | Tilføj input | Tilføj input | Tilføj input | Tilføj input | Tilføj input | Tilføj input | Tilføj input | Tilføj input | Tilføj input | Tilføj input | Tilføj input | Tilføj input | Tilføj input | Tilføj input | Tilføj input | Tilføj input | Tilføj input | Tilføj input | Tilføj input | Tilføj input | Tilføj input | Tilføj input |  | Tilføj input | Tilføj input | Tilføj input | Tilføj input |  | Tilføj input | Tilføj input
#071 |  |  | Tilføj input |  |  | Tilføj input |  |  | Tilføj input |  | Tilføj input | [9 empty] | Ja | Nej | Nej |  | Tilføj input | Tilføj input | Tilføj input |  | Tilføj input | Tilføj input | Tilføj input |  | Tilføj input | Tilføj input | Tilføj input |  | Tilføj input | Tilføj input | Tilføj input | Tilføj input | Tilføj input | Tilføj input | Tilføj input | Tilføj input | Tilføj input | Tilføj input | Tilføj input | Tilføj input | Tilføj input | Tilføj input | Tilføj input | Tilføj input | Tilføj input | Tilføj input | Tilføj input | Tilføj input | Tilføj input | Tilføj input | Tilføj input | Tilføj input | Tilføj input | Tilføj input | Tilføj input |  |  | Tilføj input | Tilføj input | Tilføj input | Tilføj input | Tilføj input | Tilføj input | Tilføj input | Tilføj input | Tilføj input | Tilføj input | Tilføj input | Tilføj input | Tilføj input | Tilføj input | Tilføj input | Tilføj input | Tilføj input | Tilføj input | Tilføj input | Tilføj input | Tilføj input | Tilføj input | Tilføj input | Tilføj input | Tilføj input | Tilføj input | Tilføj input |  | Tilføj input | Tilføj input | Tilføj input | Tilføj input | Tilføj input | Tilføj input | Tilføj input | Tilføj input | Tilføj input | Tilføj input | Tilføj input | Tilføj input | Tilføj input | Tilføj input | Tilføj input | Tilføj input | Tilføj input | Tilføj input | Tilføj input | Tilføj input | Tilføj input | Tilføj input | Tilføj input | Tilføj input | Tilføj input | Tilføj input | Tilføj input | Tilføj input | Tilføj input | Tilføj input | Tilføj input | Tilføj input | Tilføj input | Tilføj input | Tilføj input | Tilføj input |  | Tilføj input | Tilføj input | Tilføj input | Tilføj input | Tilføj input | Tilføj input | Tilføj input | Tilføj input | Tilføj input | Tilføj input | Tilføj input | Tilføj input | Tilføj input | Tilføj input | Tilføj input | Tilføj input |  | Tilføj input | Tilføj input | Tilføj input | Tilføj input | Tilføj input | Tilføj input | Tilføj input | Tilføj input | Tilføj input | Tilføj input | Tilføj input | Tilføj input | Tilføj input | Tilføj input | Tilføj input | Tilføj input | Tilføj input | Tilføj input | Tilføj input | Tilføj input | Tilføj input | Tilføj input | Tilføj input | Tilføj input | Tilføj input | Tilføj input | Tilføj input | Tilføj input | Tilføj input | Tilføj input | Tilføj input | Tilføj input |  | Tilføj input | Tilføj input | Tilføj input | Tilføj input |  | Tilføj input | Tilføj input
#072 |  |  | Tilføj input |  |  | Tilføj input |  |  | Tilføj input |  | Tilføj input | [9 empty] | Ja | Nej | Nej |  | Tilføj input | Tilføj input | Tilføj input |  | Tilføj input | Tilføj input | Tilføj input |  | Tilføj input | Tilføj input | Tilføj input |  | Tilføj input | Tilføj input | Tilføj input | Tilføj input | Tilføj input | Tilføj input | Tilføj input | Tilføj input | Tilføj input | Tilføj input | Tilføj input | Tilføj input | Tilføj input | Tilføj input | Tilføj input | Tilføj input | Tilføj input | Tilføj input | Tilføj input | Tilføj input | Tilføj input | Tilføj input | Tilføj input | Tilføj input | Tilføj input | Tilføj input | Tilføj input |  |  | Tilføj input | Tilføj input | Tilføj input | Tilføj input | Tilføj input | Tilføj input | Tilføj input | Tilføj input | Tilføj input | Tilføj input | Tilføj input | Tilføj input | Tilføj input | Tilføj input | Tilføj input | Tilføj input | Tilføj input | Tilføj input | Tilføj input | Tilføj input | Tilføj input | Tilføj input | Tilføj input | Tilføj input | Tilføj input | Tilføj input | Tilføj input |  | Tilføj input | Tilføj input | Tilføj input | Tilføj input | Tilføj input | Tilføj input | Tilføj input | Tilføj input | Tilføj input | Tilføj input | Tilføj input | Tilføj input | Tilføj input | Tilføj input | Tilføj input | Tilføj input | Tilføj input | Tilføj input | Tilføj input | Tilføj input | Tilføj input | Tilføj input | Tilføj input | Tilføj input | Tilføj input | Tilføj input | Tilføj input | Tilføj input | Tilføj input | Tilføj input | Tilføj input | Tilføj input | Tilføj input | Tilføj input | Tilføj input | Tilføj input |  | Tilføj input | Tilføj input | Tilføj input | Tilføj input | Tilføj input | Tilføj input | Tilføj input | Tilføj input | Tilføj input | Tilføj input | Tilføj input | Tilføj input | Tilføj input | Tilføj input | Tilføj input | Tilføj input |  | Tilføj input | Tilføj input | Tilføj input | Tilføj input | Tilføj input | Tilføj input | Tilføj input | Tilføj input | Tilføj input | Tilføj input | Tilføj input | Tilføj input | Tilføj input | Tilføj input | Tilføj input | Tilføj input | Tilføj input | Tilføj input | Tilføj input | Tilføj input | Tilføj input | Tilføj input | Tilføj input | Tilføj input | Tilføj input | Tilføj input | Tilføj input | Tilføj input | Tilføj input | Tilføj input | Tilføj input | Tilføj input |  | Tilføj input | Tilføj input | Tilføj input | Tilføj input |  | Tilføj input | Tilføj input
#073 |  |  | Tilføj input |  |  | Tilføj input |  |  | Tilføj input |  | Tilføj input | [9 empty] | Ja | Nej | Nej |  | Tilføj input | Tilføj input | Tilføj input |  | Tilføj input | Tilføj input | Tilføj input |  | Tilføj input | Tilføj input | Tilføj input |  | Tilføj input | Tilføj input | Tilføj input | Tilføj input | Tilføj input | Tilføj input | Tilføj input | Tilføj input | Tilføj input | Tilføj input | Tilføj input | Tilføj input | Tilføj input | Tilføj input | Tilføj input | Tilføj input | Tilføj input | Tilføj input | Tilføj input | Tilføj input | Tilføj input | Tilføj input | Tilføj input | Tilføj input | Tilføj input | Tilføj input | Tilføj input |  |  | Tilføj input | Tilføj input | Tilføj input | Tilføj input | Tilføj input | Tilføj input | Tilføj input | Tilføj input | Tilføj input | Tilføj input | Tilføj input | Tilføj input | Tilføj input | Tilføj input | Tilføj input | Tilføj input | Tilføj input | Tilføj input | Tilføj input | Tilføj input | Tilføj input | Tilføj input | Tilføj input | Tilføj input | Tilføj input | Tilføj input | Tilføj input |  | Tilføj input | Tilføj input | Tilføj input | Tilføj input | Tilføj input | Tilføj input | Tilføj input | Tilføj input | Tilføj input | Tilføj input | Tilføj input | Tilføj input | Tilføj input | Tilføj input | Tilføj input | Tilføj input | Tilføj input | Tilføj input | Tilføj input | Tilføj input | Tilføj input | Tilføj input | Tilføj input | Tilføj input | Tilføj input | Tilføj input | Tilføj input | Tilføj input | Tilføj input | Tilføj input | Tilføj input | Tilføj input | Tilføj input | Tilføj input | Tilføj input | Tilføj input |  | Tilføj input | Tilføj input | Tilføj input | Tilføj input | Tilføj input | Tilføj input | Tilføj input | Tilføj input | Tilføj input | Tilføj input | Tilføj input | Tilføj input | Tilføj input | Tilføj input | Tilføj input | Tilføj input |  | Tilføj input | Tilføj input | Tilføj input | Tilføj input | Tilføj input | Tilføj input | Tilføj input | Tilføj input | Tilføj input | Tilføj input | Tilføj input | Tilføj input | Tilføj input | Tilføj input | Tilføj input | Tilføj input | Tilføj input | Tilføj input | Tilføj input | Tilføj input | Tilføj input | Tilføj input | Tilføj input | Tilføj input | Tilføj input | Tilføj input | Tilføj input | Tilføj input | Tilføj input | Tilføj input | Tilføj input | Tilføj input |  | Tilføj input | Tilføj input | Tilføj input | Tilføj input |  | Tilføj input | Tilføj input
#074 |  |  | Tilføj input |  |  | Tilføj input |  |  | Tilføj input |  | Tilføj input | [9 empty] | Ja | Nej | Nej |  | Tilføj input | Tilføj input | Tilføj input |  | Tilføj input | Tilføj input | Tilføj input |  | Tilføj input | Tilføj input | Tilføj input |  | Tilføj input | Tilføj input | Tilføj input | Tilføj input | Tilføj input | Tilføj input | Tilføj input | Tilføj input | Tilføj input | Tilføj input | Tilføj input | Tilføj input | Tilføj input | Tilføj input | Tilføj input | Tilføj input | Tilføj input | Tilføj input | Tilføj input | Tilføj input | Tilføj input | Tilføj input | Tilføj input | Tilføj input | Tilføj input | Tilføj input | Tilføj input |  |  | Tilføj input | Tilføj input | Tilføj input | Tilføj input | Tilføj input | Tilføj input | Tilføj input | Tilføj input | Tilføj input | Tilføj input | Tilføj input | Tilføj input | Tilføj input | Tilføj input | Tilføj input | Tilføj input | Tilføj input | Tilføj input | Tilføj input | Tilføj input | Tilføj input | Tilføj input | Tilføj input | Tilføj input | Tilføj input | Tilføj input | Tilføj input |  | Tilføj input | Tilføj input | Tilføj input | Tilføj input | Tilføj input | Tilføj input | Tilføj input | Tilføj input | Tilføj input | Tilføj input | Tilføj input | Tilføj input | Tilføj input | Tilføj input | Tilføj input | Tilføj input | Tilføj input | Tilføj input | Tilføj input | Tilføj input | Tilføj input | Tilføj input | Tilføj input | Tilføj input | Tilføj input | Tilføj input | Tilføj input | Tilføj input | Tilføj input | Tilføj input | Tilføj input | Tilføj input | Tilføj input | Tilføj input | Tilføj input | Tilføj input |  | Tilføj input | Tilføj input | Tilføj input | Tilføj input | Tilføj input | Tilføj input | Tilføj input | Tilføj input | Tilføj input | Tilføj input | Tilføj input | Tilføj input | Tilføj input | Tilføj input | Tilføj input | Tilføj input |  | Tilføj input | Tilføj input | Tilføj input | Tilføj input | Tilføj input | Tilføj input | Tilføj input | Tilføj input | Tilføj input | Tilføj input | Tilføj input | Tilføj input | Tilføj input | Tilføj input | Tilføj input | Tilføj input | Tilføj input | Tilføj input | Tilføj input | Tilføj input | Tilføj input | Tilføj input | Tilføj input | Tilføj input | Tilføj input | Tilføj input | Tilføj input | Tilføj input | Tilføj input | Tilføj input | Tilføj input | Tilføj input |  | Tilføj input | Tilføj input | Tilføj input | Tilføj input |  | Tilføj input | Tilføj input
#075 |  |  | Tilføj input |  |  | Tilføj input |  |  | Tilføj input |  | Tilføj input | [9 empty] | Ja | Nej | Nej |  | Tilføj input | Tilføj input | Tilføj input |  | Tilføj input | Tilføj input | Tilføj input |  | Tilføj input | Tilføj input | Tilføj input |  | Tilføj input | Tilføj input | Tilføj input | Tilføj input | Tilføj input | Tilføj input | Tilføj input | Tilføj input | Tilføj input | Tilføj input | Tilføj input | Tilføj input | Tilføj input | Tilføj input | Tilføj input | Tilføj input | Tilføj input | Tilføj input | Tilføj input | Tilføj input | Tilføj input | Tilføj input | Tilføj input | Tilføj input | Tilføj input | Tilføj input | Tilføj input |  |  | Tilføj input | Tilføj input | Tilføj input | Tilføj input | Tilføj input | Tilføj input | Tilføj input | Tilføj input | Tilføj input | Tilføj input | Tilføj input | Tilføj input | Tilføj input | Tilføj input | Tilføj input | Tilføj input | Tilføj input | Tilføj input | Tilføj input | Tilføj input | Tilføj input | Tilføj input | Tilføj input | Tilføj input | Tilføj input | Tilføj input | Tilføj input |  | Tilføj input | Tilføj input | Tilføj input | Tilføj input | Tilføj input | Tilføj input | Tilføj input | Tilføj input | Tilføj input | Tilføj input | Tilføj input | Tilføj input | Tilføj input | Tilføj input | Tilføj input | Tilføj input | Tilføj input | Tilføj input | Tilføj input | Tilføj input | Tilføj input | Tilføj input | Tilføj input | Tilføj input | Tilføj input | Tilføj input | Tilføj input | Tilføj input | Tilføj input | Tilføj input | Tilføj input | Tilføj input | Tilføj input | Tilføj input | Tilføj input | Tilføj input |  | Tilføj input | Tilføj input | Tilføj input | Tilføj input | Tilføj input | Tilføj input | Tilføj input | Tilføj input | Tilføj input | Tilføj input | Tilføj input | Tilføj input | Tilføj input | Tilføj input | Tilføj input | Tilføj input |  | Tilføj input | Tilføj input | Tilføj input | Tilføj input | Tilføj input | Tilføj input | Tilføj input | Tilføj input | Tilføj input | Tilføj input | Tilføj input | Tilføj input | Tilføj input | Tilføj input | Tilføj input | Tilføj input | Tilføj input | Tilføj input | Tilføj input | Tilføj input | Tilføj input | Tilføj input | Tilføj input | Tilføj input | Tilføj input | Tilføj input | Tilføj input | Tilføj input | Tilføj input | Tilføj input | Tilføj input | Tilføj input |  | Tilføj input | Tilføj input | Tilføj input | Tilføj input |  | Tilføj input | Tilføj input
#076 |  |  | Tilføj input |  |  | Tilføj input |  |  | Tilføj input |  | Tilføj input | [9 empty] | Ja | Nej | Nej |  | Tilføj input | Tilføj input | Tilføj input |  | Tilføj input | Tilføj input | Tilføj input |  | Tilføj input | Tilføj input | Tilføj input |  | Tilføj input | Tilføj input | Tilføj input | Tilføj input | Tilføj input | Tilføj input | Tilføj input | Tilføj input | Tilføj input | Tilføj input | Tilføj input | Tilføj input | Tilføj input | Tilføj input | Tilføj input | Tilføj input | Tilføj input | Tilføj input | Tilføj input | Tilføj input | Tilføj input | Tilføj input | Tilføj input | Tilføj input | Tilføj input | Tilføj input | Tilføj input |  |  | Tilføj input | Tilføj input | Tilføj input | Tilføj input | Tilføj input | Tilføj input | Tilføj input | Tilføj input | Tilføj input | Tilføj input | Tilføj input | Tilføj input | Tilføj input | Tilføj input | Tilføj input | Tilføj input | Tilføj input | Tilføj input | Tilføj input | Tilføj input | Tilføj input | Tilføj input | Tilføj input | Tilføj input | Tilføj input | Tilføj input | Tilføj input |  | Tilføj input | Tilføj input | Tilføj input | Tilføj input | Tilføj input | Tilføj input | Tilføj input | Tilføj input | Tilføj input | Tilføj input | Tilføj input | Tilføj input | Tilføj input | Tilføj input | Tilføj input | Tilføj input | Tilføj input | Tilføj input | Tilføj input | Tilføj input | Tilføj input | Tilføj input | Tilføj input | Tilføj input | Tilføj input | Tilføj input | Tilføj input | Tilføj input | Tilføj input | Tilføj input | Tilføj input | Tilføj input | Tilføj input | Tilføj input | Tilføj input | Tilføj input |  | Tilføj input | Tilføj input | Tilføj input | Tilføj input | Tilføj input | Tilføj input | Tilføj input | Tilføj input | Tilføj input | Tilføj input | Tilføj input | Tilføj input | Tilføj input | Tilføj input | Tilføj input | Tilføj input |  | Tilføj input | Tilføj input | Tilføj input | Tilføj input | Tilføj input | Tilføj input | Tilføj input | Tilføj input | Tilføj input | Tilføj input | Tilføj input | Tilføj input | Tilføj input | Tilføj input | Tilføj input | Tilføj input | Tilføj input | Tilføj input | Tilføj input | Tilføj input | Tilføj input | Tilføj input | Tilføj input | Tilføj input | Tilføj input | Tilføj input | Tilføj input | Tilføj input | Tilføj input | Tilføj input | Tilføj input | Tilføj input |  | Tilføj input | Tilføj input | Tilføj input | Tilføj input |  | Tilføj input | Tilføj input
#077 |  |  | Tilføj input |  |  | Tilføj input |  |  | Tilføj input |  | Tilføj input | [9 empty] | Ja | Nej | Nej |  | Tilføj input | Tilføj input | Tilføj input |  | Tilføj input | Tilføj input | Tilføj input |  | Tilføj input | Tilføj input | Tilføj input |  | Tilføj input | Tilføj input | Tilføj input | Tilføj input | Tilføj input | Tilføj input | Tilføj input | Tilføj input | Tilføj input | Tilføj input | Tilføj input | Tilføj input | Tilføj input | Tilføj input | Tilføj input | Tilføj input | Tilføj input | Tilføj input | Tilføj input | Tilføj input | Tilføj input | Tilføj input | Tilføj input | Tilføj input | Tilføj input | Tilføj input | Tilføj input |  |  | Tilføj input | Tilføj input | Tilføj input | Tilføj input | Tilføj input | Tilføj input | Tilføj input | Tilføj input | Tilføj input | Tilføj input | Tilføj input | Tilføj input | Tilføj input | Tilføj input | Tilføj input | Tilføj input | Tilføj input | Tilføj input | Tilføj input | Tilføj input | Tilføj input | Tilføj input | Tilføj input | Tilføj input | Tilføj input | Tilføj input | Tilføj input |  | Tilføj input | Tilføj input | Tilføj input | Tilføj input | Tilføj input | Tilføj input | Tilføj input | Tilføj input | Tilføj input | Tilføj input | Tilføj input | Tilføj input | Tilføj input | Tilføj input | Tilføj input | Tilføj input | Tilføj input | Tilføj input | Tilføj input | Tilføj input | Tilføj input | Tilføj input | Tilføj input | Tilføj input | Tilføj input | Tilføj input | Tilføj input | Tilføj input | Tilføj input | Tilføj input | Tilføj input | Tilføj input | Tilføj input | Tilføj input | Tilføj input | Tilføj input |  | Tilføj input | Tilføj input | Tilføj input | Tilføj input | Tilføj input | Tilføj input | Tilføj input | Tilføj input | Tilføj input | Tilføj input | Tilføj input | Tilføj input | Tilføj input | Tilføj input | Tilføj input | Tilføj input |  | Tilføj input | Tilføj input | Tilføj input | Tilføj input | Tilføj input | Tilføj input | Tilføj input | Tilføj input | Tilføj input | Tilføj input | Tilføj input | Tilføj input | Tilføj input | Tilføj input | Tilføj input | Tilføj input | Tilføj input | Tilføj input | Tilføj input | Tilføj input | Tilføj input | Tilføj input | Tilføj input | Tilføj input | Tilføj input | Tilføj input | Tilføj input | Tilføj input | Tilføj input | Tilføj input | Tilføj input | Tilføj input |  | Tilføj input | Tilføj input | Tilføj input | Tilføj input |  | Tilføj input | Tilføj input
#078 |  |  | Tilføj input |  |  | Tilføj input |  |  | Tilføj input |  | Tilføj input | [9 empty] | Ja | Nej | Nej |  | Tilføj input | Tilføj input | Tilføj input |  | Tilføj input | Tilføj input | Tilføj input |  | Tilføj input | Tilføj input | Tilføj input |  | Tilføj input | Tilføj input | Tilføj input | Tilføj input | Tilføj input | Tilføj input | Tilføj input | Tilføj input | Tilføj input | Tilføj input | Tilføj input | Tilføj input | Tilføj input | Tilføj input | Tilføj input | Tilføj input | Tilføj input | Tilføj input | Tilføj input | Tilføj input | Tilføj input | Tilføj input | Tilføj input | Tilføj input | Tilføj input | Tilføj input | Tilføj input |  |  | Tilføj input | Tilføj input | Tilføj input | Tilføj input | Tilføj input | Tilføj input | Tilføj input | Tilføj input | Tilføj input | Tilføj input | Tilføj input | Tilføj input | Tilføj input | Tilføj input | Tilføj input | Tilføj input | Tilføj input | Tilføj input | Tilføj input | Tilføj input | Tilføj input | Tilføj input | Tilføj input | Tilføj input | Tilføj input | Tilføj input | Tilføj input |  | Tilføj input | Tilføj input | Tilføj input | Tilføj input | Tilføj input | Tilføj input | Tilføj input | Tilføj input | Tilføj input | Tilføj input | Tilføj input | Tilføj input | Tilføj input | Tilføj input | Tilføj input | Tilføj input | Tilføj input | Tilføj input | Tilføj input | Tilføj input | Tilføj input | Tilføj input | Tilføj input | Tilføj input | Tilføj input | Tilføj input | Tilføj input | Tilføj input | Tilføj input | Tilføj input | Tilføj input | Tilføj input | Tilføj input | Tilføj input | Tilføj input | Tilføj input |  | Tilføj input | Tilføj input | Tilføj input | Tilføj input | Tilføj input | Tilføj input | Tilføj input | Tilføj input | Tilføj input | Tilføj input | Tilføj input | Tilføj input | Tilføj input | Tilføj input | Tilføj input | Tilføj input |  | Tilføj input | Tilføj input | Tilføj input | Tilføj input | Tilføj input | Tilføj input | Tilføj input | Tilføj input | Tilføj input | Tilføj input | Tilføj input | Tilføj input | Tilføj input | Tilføj input | Tilføj input | Tilføj input | Tilføj input | Tilføj input | Tilføj input | Tilføj input | Tilføj input | Tilføj input | Tilføj input | Tilføj input | Tilføj input | Tilføj input | Tilføj input | Tilføj input | Tilføj input | Tilføj input | Tilføj input | Tilføj input |  | Tilføj input | Tilføj input | Tilføj input | Tilføj input |  | Tilføj input | Tilføj input
#079 |  |  | Tilføj input |  |  | Tilføj input |  |  | Tilføj input |  | Tilføj input | [9 empty] | Ja | Nej | Nej |  | Tilføj input | Tilføj input | Tilføj input |  | Tilføj input | Tilføj input | Tilføj input |  | Tilføj input | Tilføj input | Tilføj input |  | Tilføj input | Tilføj input | Tilføj input | Tilføj input | Tilføj input | Tilføj input | Tilføj input | Tilføj input | Tilføj input | Tilføj input | Tilføj input | Tilføj input | Tilføj input | Tilføj input | Tilføj input | Tilføj input | Tilføj input | Tilføj input | Tilføj input | Tilføj input | Tilføj input | Tilføj input | Tilføj input | Tilføj input | Tilføj input | Tilføj input | Tilføj input |  |  | Tilføj input | Tilføj input | Tilføj input | Tilføj input | Tilføj input | Tilføj input | Tilføj input | Tilføj input | Tilføj input | Tilføj input | Tilføj input | Tilføj input | Tilføj input | Tilføj input | Tilføj input | Tilføj input | Tilføj input | Tilføj input | Tilføj input | Tilføj input | Tilføj input | Tilføj input | Tilføj input | Tilføj input | Tilføj input | Tilføj input | Tilføj input |  | Tilføj input | Tilføj input | Tilføj input | Tilføj input | Tilføj input | Tilføj input | Tilføj input | Tilføj input | Tilføj input | Tilføj input | Tilføj input | Tilføj input | Tilføj input | Tilføj input | Tilføj input | Tilføj input | Tilføj input | Tilføj input | Tilføj input | Tilføj input | Tilføj input | Tilføj input | Tilføj input | Tilføj input | Tilføj input | Tilføj input | Tilføj input | Tilføj input | Tilføj input | Tilføj input | Tilføj input | Tilføj input | Tilføj input | Tilføj input | Tilføj input | Tilføj input |  | Tilføj input | Tilføj input | Tilføj input | Tilføj input | Tilføj input | Tilføj input | Tilføj input | Tilføj input | Tilføj input | Tilføj input | Tilføj input | Tilføj input | Tilføj input | Tilføj input | Tilføj input | Tilføj input |  | Tilføj input | Tilføj input | Tilføj input | Tilføj input | Tilføj input | Tilføj input | Tilføj input | Tilføj input | Tilføj input | Tilføj input | Tilføj input | Tilføj input | Tilføj input | Tilføj input | Tilføj input | Tilføj input | Tilføj input | Tilføj input | Tilføj input | Tilføj input | Tilføj input | Tilføj input | Tilføj input | Tilføj input | Tilføj input | Tilføj input | Tilføj input | Tilføj input | Tilføj input | Tilføj input | Tilføj input | Tilføj input |  | Tilføj input | Tilføj input | Tilføj input | Tilføj input |  | Tilføj input | Tilføj input
#080 |  |  | Tilføj input |  |  | Tilføj input |  |  | Tilføj input |  | Tilføj input | [9 empty] | Ja | Nej | Nej |  | Tilføj input | Tilføj input | Tilføj input |  | Tilføj input | Tilføj input | Tilføj input |  | Tilføj input | Tilføj input | Tilføj input |  | Tilføj input | Tilføj input | Tilføj input | Tilføj input | Tilføj input | Tilføj input | Tilføj input | Tilføj input | Tilføj input | Tilføj input | Tilføj input | Tilføj input | Tilføj input | Tilføj input | Tilføj input | Tilføj input | Tilføj input | Tilføj input | Tilføj input | Tilføj input | Tilføj input | Tilføj input | Tilføj input | Tilføj input | Tilføj input | Tilføj input | Tilføj input |  |  | Tilføj input | Tilføj input | Tilføj input | Tilføj input | Tilføj input | Tilføj input | Tilføj input | Tilføj input | Tilføj input | Tilføj input | Tilføj input | Tilføj input | Tilføj input | Tilføj input | Tilføj input | Tilføj input | Tilføj input | Tilføj input | Tilføj input | Tilføj input | Tilføj input | Tilføj input | Tilføj input | Tilføj input | Tilføj input | Tilføj input | Tilføj input |  | Tilføj input | Tilføj input | Tilføj input | Tilføj input | Tilføj input | Tilføj input | Tilføj input | Tilføj input | Tilføj input | Tilføj input | Tilføj input | Tilføj input | Tilføj input | Tilføj input | Tilføj input | Tilføj input | Tilføj input | Tilføj input | Tilføj input | Tilføj input | Tilføj input | Tilføj input | Tilføj input | Tilføj input | Tilføj input | Tilføj input | Tilføj input | Tilføj input | Tilføj input | Tilføj input | Tilføj input | Tilføj input | Tilføj input | Tilføj input | Tilføj input | Tilføj input |  | Tilføj input | Tilføj input | Tilføj input | Tilføj input | Tilføj input | Tilføj input | Tilføj input | Tilføj input | Tilføj input | Tilføj input | Tilføj input | Tilføj input | Tilføj input | Tilføj input | Tilføj input | Tilføj input |  | Tilføj input | Tilføj input | Tilføj input | Tilføj input | Tilføj input | Tilføj input | Tilføj input | Tilføj input | Tilføj input | Tilføj input | Tilføj input | Tilføj input | Tilføj input | Tilføj input | Tilføj input | Tilføj input | Tilføj input | Tilføj input | Tilføj input | Tilføj input | Tilføj input | Tilføj input | Tilføj input | Tilføj input | Tilføj input | Tilføj input | Tilføj input | Tilføj input | Tilføj input | Tilføj input | Tilføj input | Tilføj input |  | Tilføj input | Tilføj input | Tilføj input | Tilføj input |  | Tilføj input | Tilføj input
#081 |  |  | Tilføj input |  |  | Tilføj input |  |  | Tilføj input |  | Tilføj input | [9 empty] | Ja | Nej | Nej |  | Tilføj input | Tilføj input | Tilføj input |  | Tilføj input | Tilføj input | Tilføj input |  | Tilføj input | Tilføj input | Tilføj input |  | Tilføj input | Tilføj input | Tilføj input | Tilføj input | Tilføj input | Tilføj input | Tilføj input | Tilføj input | Tilføj input | Tilføj input | Tilføj input | Tilføj input | Tilføj input | Tilføj input | Tilføj input | Tilføj input | Tilføj input | Tilføj input | Tilføj input | Tilføj input | Tilføj input | Tilføj input | Tilføj input | Tilføj input | Tilføj input | Tilføj input | Tilføj input |  |  | Tilføj input | Tilføj input | Tilføj input | Tilføj input | Tilføj input | Tilføj input | Tilføj input | Tilføj input | Tilføj input | Tilføj input | Tilføj input | Tilføj input | Tilføj input | Tilføj input | Tilføj input | Tilføj input | Tilføj input | Tilføj input | Tilføj input | Tilføj input | Tilføj input | Tilføj input | Tilføj input | Tilføj input | Tilføj input | Tilføj input | Tilføj input |  | Tilføj input | Tilføj input | Tilføj input | Tilføj input | Tilføj input | Tilføj input | Tilføj input | Tilføj input | Tilføj input | Tilføj input | Tilføj input | Tilføj input | Tilføj input | Tilføj input | Tilføj input | Tilføj input | Tilføj input | Tilføj input | Tilføj input | Tilføj input | Tilføj input | Tilføj input | Tilføj input | Tilføj input | Tilføj input | Tilføj input | Tilføj input | Tilføj input | Tilføj input | Tilføj input | Tilføj input | Tilføj input | Tilføj input | Tilføj input | Tilføj input | Tilføj input |  | Tilføj input | Tilføj input | Tilføj input | Tilføj input | Tilføj input | Tilføj input | Tilføj input | Tilføj input | Tilføj input | Tilføj input | Tilføj input | Tilføj input | Tilføj input | Tilføj input | Tilføj input | Tilføj input |  | Tilføj input | Tilføj input | Tilføj input | Tilføj input | Tilføj input | Tilføj input | Tilføj input | Tilføj input | Tilføj input | Tilføj input | Tilføj input | Tilføj input | Tilføj input | Tilføj input | Tilføj input | Tilføj input | Tilføj input | Tilføj input | Tilføj input | Tilføj input | Tilføj input | Tilføj input | Tilføj input | Tilføj input | Tilføj input | Tilføj input | Tilføj input | Tilføj input | Tilføj input | Tilføj input | Tilføj input | Tilføj input |  | Tilføj input | Tilføj input | Tilføj input | Tilføj input |  | Tilføj input | Tilføj input
#082 |  |  | Tilføj input |  |  | Tilføj input |  |  | Tilføj input |  | Tilføj input | [9 empty] | Ja | Nej | Nej |  | Tilføj input | Tilføj input | Tilføj input |  | Tilføj input | Tilføj input | Tilføj input |  | Tilføj input | Tilføj input | Tilføj input |  | Tilføj input | Tilføj input | Tilføj input | Tilføj input | Tilføj input | Tilføj input | Tilføj input | Tilføj input | Tilføj input | Tilføj input | Tilføj input | Tilføj input | Tilføj input | Tilføj input | Tilføj input | Tilføj input | Tilføj input | Tilføj input | Tilføj input | Tilføj input | Tilføj input | Tilføj input | Tilføj input | Tilføj input | Tilføj input | Tilføj input | Tilføj input |  |  | Tilføj input | Tilføj input | Tilføj input | Tilføj input | Tilføj input | Tilføj input | Tilføj input | Tilføj input | Tilføj input | Tilføj input | Tilføj input | Tilføj input | Tilføj input | Tilføj input | Tilføj input | Tilføj input | Tilføj input | Tilføj input | Tilføj input | Tilføj input | Tilføj input | Tilføj input | Tilføj input | Tilføj input | Tilføj input | Tilføj input | Tilføj input |  | Tilføj input | Tilføj input | Tilføj input | Tilføj input | Tilføj input | Tilføj input | Tilføj input | Tilføj input | Tilføj input | Tilføj input | Tilføj input | Tilføj input | Tilføj input | Tilføj input | Tilføj input | Tilføj input | Tilføj input | Tilføj input | Tilføj input | Tilføj input | Tilføj input | Tilføj input | Tilføj input | Tilføj input | Tilføj input | Tilføj input | Tilføj input | Tilføj input | Tilføj input | Tilføj input | Tilføj input | Tilføj input | Tilføj input | Tilføj input | Tilføj input | Tilføj input |  | Tilføj input | Tilføj input | Tilføj input | Tilføj input | Tilføj input | Tilføj input | Tilføj input | Tilføj input | Tilføj input | Tilføj input | Tilføj input | Tilføj input | Tilføj input | Tilføj input | Tilføj input | Tilføj input |  | Tilføj input | Tilføj input | Tilføj input | Tilføj input | Tilføj input | Tilføj input | Tilføj input | Tilføj input | Tilføj input | Tilføj input | Tilføj input | Tilføj input | Tilføj input | Tilføj input | Tilføj input | Tilføj input | Tilføj input | Tilføj input | Tilføj input | Tilføj input | Tilføj input | Tilføj input | Tilføj input | Tilføj input | Tilføj input | Tilføj input | Tilføj input | Tilføj input | Tilføj input | Tilføj input | Tilføj input | Tilføj input |  | Tilføj input | Tilføj input | Tilføj input | Tilføj input |  | Tilføj input | Tilføj input
#083 |  |  | Tilføj input |  |  | Tilføj input |  |  | Tilføj input |  | Tilføj input | [9 empty] | Ja | Nej | Nej |  | Tilføj input | Tilføj input | Tilføj input |  | Tilføj input | Tilføj input | Tilføj input |  | Tilføj input | Tilføj input | Tilføj input |  | Tilføj input | Tilføj input | Tilføj input | Tilføj input | Tilføj input | Tilføj input | Tilføj input | Tilføj input | Tilføj input | Tilføj input | Tilføj input | Tilføj input | Tilføj input | Tilføj input | Tilføj input | Tilføj input | Tilføj input | Tilføj input | Tilføj input | Tilføj input | Tilføj input | Tilføj input | Tilføj input | Tilføj input | Tilføj input | Tilføj input | Tilføj input |  |  | Tilføj input | Tilføj input | Tilføj input | Tilføj input | Tilføj input | Tilføj input | Tilføj input | Tilføj input | Tilføj input | Tilføj input | Tilføj input | Tilføj input | Tilføj input | Tilføj input | Tilføj input | Tilføj input | Tilføj input | Tilføj input | Tilføj input | Tilføj input | Tilføj input | Tilføj input | Tilføj input | Tilføj input | Tilføj input | Tilføj input | Tilføj input |  | Tilføj input | Tilføj input | Tilføj input | Tilføj input | Tilføj input | Tilføj input | Tilføj input | Tilføj input | Tilføj input | Tilføj input | Tilføj input | Tilføj input | Tilføj input | Tilføj input | Tilføj input | Tilføj input | Tilføj input | Tilføj input | Tilføj input | Tilføj input | Tilføj input | Tilføj input | Tilføj input | Tilføj input | Tilføj input | Tilføj input | Tilføj input | Tilføj input | Tilføj input | Tilføj input | Tilføj input | Tilføj input | Tilføj input | Tilføj input | Tilføj input | Tilføj input |  | Tilføj input | Tilføj input | Tilføj input | Tilføj input | Tilføj input | Tilføj input | Tilføj input | Tilføj input | Tilføj input | Tilføj input | Tilføj input | Tilføj input | Tilføj input | Tilføj input | Tilføj input | Tilføj input |  | Tilføj input | Tilføj input | Tilføj input | Tilføj input | Tilføj input | Tilføj input | Tilføj input | Tilføj input | Tilføj input | Tilføj input | Tilføj input | Tilføj input | Tilføj input | Tilføj input | Tilføj input | Tilføj input | Tilføj input | Tilføj input | Tilføj input | Tilføj input | Tilføj input | Tilføj input | Tilføj input | Tilføj input | Tilføj input | Tilføj input | Tilføj input | Tilføj input | Tilføj input | Tilføj input | Tilføj input | Tilføj input |  | Tilføj input | Tilføj input | Tilføj input | Tilføj input |  | Tilføj input | Tilføj input
#084 |  |  | Tilføj input |  |  | Tilføj input |  |  | Tilføj input |  | Tilføj input | [9 empty] | Ja | Nej | Nej |  | Tilføj input | Tilføj input | Tilføj input |  | Tilføj input | Tilføj input | Tilføj input |  | Tilføj input | Tilføj input | Tilføj input |  | Tilføj input | Tilføj input | Tilføj input | Tilføj input | Tilføj input | Tilføj input | Tilføj input | Tilføj input | Tilføj input | Tilføj input | Tilføj input | Tilføj input | Tilføj input | Tilføj input | Tilføj input | Tilføj input | Tilføj input | Tilføj input | Tilføj input | Tilføj input | Tilføj input | Tilføj input | Tilføj input | Tilføj input | Tilføj input | Tilføj input | Tilføj input |  |  | Tilføj input | Tilføj input | Tilføj input | Tilføj input | Tilføj input | Tilføj input | Tilføj input | Tilføj input | Tilføj input | Tilføj input | Tilføj input | Tilføj input | Tilføj input | Tilføj input | Tilføj input | Tilføj input | Tilføj input | Tilføj input | Tilføj input | Tilføj input | Tilføj input | Tilføj input | Tilføj input | Tilføj input | Tilføj input | Tilføj input | Tilføj input |  | Tilføj input | Tilføj input | Tilføj input | Tilføj input | Tilføj input | Tilføj input | Tilføj input | Tilføj input | Tilføj input | Tilføj input | Tilføj input | Tilføj input | Tilføj input | Tilføj input | Tilføj input | Tilføj input | Tilføj input | Tilføj input | Tilføj input | Tilføj input | Tilføj input | Tilføj input | Tilføj input | Tilføj input | Tilføj input | Tilføj input | Tilføj input | Tilføj input | Tilføj input | Tilføj input | Tilføj input | Tilføj input | Tilføj input | Tilføj input | Tilføj input | Tilføj input |  | Tilføj input | Tilføj input | Tilføj input | Tilføj input | Tilføj input | Tilføj input | Tilføj input | Tilføj input | Tilføj input | Tilføj input | Tilføj input | Tilføj input | Tilføj input | Tilføj input | Tilføj input | Tilføj input |  | Tilføj input | Tilføj input | Tilføj input | Tilføj input | Tilføj input | Tilføj input | Tilføj input | Tilføj input | Tilføj input | Tilføj input | Tilføj input | Tilføj input | Tilføj input | Tilføj input | Tilføj input | Tilføj input | Tilføj input | Tilføj input | Tilføj input | Tilføj input | Tilføj input | Tilføj input | Tilføj input | Tilføj input | Tilføj input | Tilføj input | Tilføj input | Tilføj input | Tilføj input | Tilføj input | Tilføj input | Tilføj input |  | Tilføj input | Tilføj input | Tilføj input | Tilføj input |  | Tilføj input | Tilføj input
#085 |  |  | Tilføj input |  |  | Tilføj input |  |  | Tilføj input |  | Tilføj input | [9 empty] | Ja | Nej | Nej |  | Tilføj input | Tilføj input | Tilføj input |  | Tilføj input | Tilføj input | Tilføj input |  | Tilføj input | Tilføj input | Tilføj input |  | Tilføj input | Tilføj input | Tilføj input | Tilføj input | Tilføj input | Tilføj input | Tilføj input | Tilføj input | Tilføj input | Tilføj input | Tilføj input | Tilføj input | Tilføj input | Tilføj input | Tilføj input | Tilføj input | Tilføj input | Tilføj input | Tilføj input | Tilføj input | Tilføj input | Tilføj input | Tilføj input | Tilføj input | Tilføj input | Tilføj input | Tilføj input |  |  | Tilføj input | Tilføj input | Tilføj input | Tilføj input | Tilføj input | Tilføj input | Tilføj input | Tilføj input | Tilføj input | Tilføj input | Tilføj input | Tilføj input | Tilføj input | Tilføj input | Tilføj input | Tilføj input | Tilføj input | Tilføj input | Tilføj input | Tilføj input | Tilføj input | Tilføj input | Tilføj input | Tilføj input | Tilføj input | Tilføj input | Tilføj input |  | Tilføj input | Tilføj input | Tilføj input | Tilføj input | Tilføj input | Tilføj input | Tilføj input | Tilføj input | Tilføj input | Tilføj input | Tilføj input | Tilføj input | Tilføj input | Tilføj input | Tilføj input | Tilføj input | Tilføj input | Tilføj input | Tilføj input | Tilføj input | Tilføj input | Tilføj input | Tilføj input | Tilføj input | Tilføj input | Tilføj input | Tilføj input | Tilføj input | Tilføj input | Tilføj input | Tilføj input | Tilføj input | Tilføj input | Tilføj input | Tilføj input | Tilføj input |  | Tilføj input | Tilføj input | Tilføj input | Tilføj input | Tilføj input | Tilføj input | Tilføj input | Tilføj input | Tilføj input | Tilføj input | Tilføj input | Tilføj input | Tilføj input | Tilføj input | Tilføj input | Tilføj input |  | Tilføj input | Tilføj input | Tilføj input | Tilføj input | Tilføj input | Tilføj input | Tilføj input | Tilføj input | Tilføj input | Tilføj input | Tilføj input | Tilføj input | Tilføj input | Tilføj input | Tilføj input | Tilføj input | Tilføj input | Tilføj input | Tilføj input | Tilføj input | Tilføj input | Tilføj input | Tilføj input | Tilføj input | Tilføj input | Tilføj input | Tilføj input | Tilføj input | Tilføj input | Tilføj input | Tilføj input | Tilføj input |  | Tilføj input | Tilføj input | Tilføj input | Tilføj input |  | Tilføj input | Tilføj input
#086 |  |  | Tilføj input |  |  | Tilføj input |  |  | Tilføj input |  | Tilføj input | [9 empty] | Ja | Nej | Nej |  | Tilføj input | Tilføj input | Tilføj input |  | Tilføj input | Tilføj input | Tilføj input |  | Tilføj input | Tilføj input | Tilføj input |  | Tilføj input | Tilføj input | Tilføj input | Tilføj input | Tilføj input | Tilføj input | Tilføj input | Tilføj input | Tilføj input | Tilføj input | Tilføj input | Tilføj input | Tilføj input | Tilføj input | Tilføj input | Tilføj input | Tilføj input | Tilføj input | Tilføj input | Tilføj input | Tilføj input | Tilføj input | Tilføj input | Tilføj input | Tilføj input | Tilføj input | Tilføj input |  |  | Tilføj input | Tilføj input | Tilføj input | Tilføj input | Tilføj input | Tilføj input | Tilføj input | Tilføj input | Tilføj input | Tilføj input | Tilføj input | Tilføj input | Tilføj input | Tilføj input | Tilføj input | Tilføj input | Tilføj input | Tilføj input | Tilføj input | Tilføj input | Tilføj input | Tilføj input | Tilføj input | Tilføj input | Tilføj input | Tilføj input | Tilføj input |  | Tilføj input | Tilføj input | Tilføj input | Tilføj input | Tilføj input | Tilføj input | Tilføj input | Tilføj input | Tilføj input | Tilføj input | Tilføj input | Tilføj input | Tilføj input | Tilføj input | Tilføj input | Tilføj input | Tilføj input | Tilføj input | Tilføj input | Tilføj input | Tilføj input | Tilføj input | Tilføj input | Tilføj input | Tilføj input | Tilføj input | Tilføj input | Tilføj input | Tilføj input | Tilføj input | Tilføj input | Tilføj input | Tilføj input | Tilføj input | Tilføj input | Tilføj input |  | Tilføj input | Tilføj input | Tilføj input | Tilføj input | Tilføj input | Tilføj input | Tilføj input | Tilføj input | Tilføj input | Tilføj input | Tilføj input | Tilføj input | Tilføj input | Tilføj input | Tilføj input | Tilføj input |  | Tilføj input | Tilføj input | Tilføj input | Tilføj input | Tilføj input | Tilføj input | Tilføj input | Tilføj input | Tilføj input | Tilføj input | Tilføj input | Tilføj input | Tilføj input | Tilføj input | Tilføj input | Tilføj input | Tilføj input | Tilføj input | Tilføj input | Tilføj input | Tilføj input | Tilføj input | Tilføj input | Tilføj input | Tilføj input | Tilføj input | Tilføj input | Tilføj input | Tilføj input | Tilføj input | Tilføj input | Tilføj input |  | Tilføj input | Tilføj input | Tilføj input | Tilføj input |  | Tilføj input | Tilføj input
#087 |  |  | Tilføj input |  |  | Tilføj input |  |  | Tilføj input |  | Tilføj input | [9 empty] | Ja | Nej | Nej |  | Tilføj input | Tilføj input | Tilføj input |  | Tilføj input | Tilføj input | Tilføj input |  | Tilføj input | Tilføj input | Tilføj input |  | Tilføj input | Tilføj input | Tilføj input | Tilføj input | Tilføj input | Tilføj input | Tilføj input | Tilføj input | Tilføj input | Tilføj input | Tilføj input | Tilføj input | Tilføj input | Tilføj input | Tilføj input | Tilføj input | Tilføj input | Tilføj input | Tilføj input | Tilføj input | Tilføj input | Tilføj input | Tilføj input | Tilføj input | Tilføj input | Tilføj input | Tilføj input |  |  | Tilføj input | Tilføj input | Tilføj input | Tilføj input | Tilføj input | Tilføj input | Tilføj input | Tilføj input | Tilføj input | Tilføj input | Tilføj input | Tilføj input | Tilføj input | Tilføj input | Tilføj input | Tilføj input | Tilføj input | Tilføj input | Tilføj input | Tilføj input | Tilføj input | Tilføj input | Tilføj input | Tilføj input | Tilføj input | Tilføj input | Tilføj input |  | Tilføj input | Tilføj input | Tilføj input | Tilføj input | Tilføj input | Tilføj input | Tilføj input | Tilføj input | Tilføj input | Tilføj input | Tilføj input | Tilføj input | Tilføj input | Tilføj input | Tilføj input | Tilføj input | Tilføj input | Tilføj input | Tilføj input | Tilføj input | Tilføj input | Tilføj input | Tilføj input | Tilføj input | Tilføj input | Tilføj input | Tilføj input | Tilføj input | Tilføj input | Tilføj input | Tilføj input | Tilføj input | Tilføj input | Tilføj input | Tilføj input | Tilføj input |  | Tilføj input | Tilføj input | Tilføj input | Tilføj input | Tilføj input | Tilføj input | Tilføj input | Tilføj input | Tilføj input | Tilføj input | Tilføj input | Tilføj input | Tilføj input | Tilføj input | Tilføj input | Tilføj input |  | Tilføj input | Tilføj input | Tilføj input | Tilføj input | Tilføj input | Tilføj input | Tilføj input | Tilføj input | Tilføj input | Tilføj input | Tilføj input | Tilføj input | Tilføj input | Tilføj input | Tilføj input | Tilføj input | Tilføj input | Tilføj input | Tilføj input | Tilføj input | Tilføj input | Tilføj input | Tilføj input | Tilføj input | Tilføj input | Tilføj input | Tilføj input | Tilføj input | Tilføj input | Tilføj input | Tilføj input | Tilføj input |  | Tilføj input | Tilføj input | Tilføj input | Tilføj input |  | Tilføj input | Tilføj input
#088 |  |  | Tilføj input |  |  | Tilføj input |  |  | Tilføj input |  | Tilføj input | [9 empty] | Ja | Nej | Nej |  | Tilføj input | Tilføj input | Tilføj input |  | Tilføj input | Tilføj input | Tilføj input |  | Tilføj input | Tilføj input | Tilføj input |  | Tilføj input | Tilføj input | Tilføj input | Tilføj input | Tilføj input | Tilføj input | Tilføj input | Tilføj input | Tilføj input | Tilføj input | Tilføj input | Tilføj input | Tilføj input | Tilføj input | Tilføj input | Tilføj input | Tilføj input | Tilføj input | Tilføj input | Tilføj input | Tilføj input | Tilføj input | Tilføj input | Tilføj input | Tilføj input | Tilføj input | Tilføj input |  |  | Tilføj input | Tilføj input | Tilføj input | Tilføj input | Tilføj input | Tilføj input | Tilføj input | Tilføj input | Tilføj input | Tilføj input | Tilføj input | Tilføj input | Tilføj input | Tilføj input | Tilføj input | Tilføj input | Tilføj input | Tilføj input | Tilføj input | Tilføj input | Tilføj input | Tilføj input | Tilføj input | Tilføj input | Tilføj input | Tilføj input | Tilføj input |  | Tilføj input | Tilføj input | Tilføj input | Tilføj input | Tilføj input | Tilføj input | Tilføj input | Tilføj input | Tilføj input | Tilføj input | Tilføj input | Tilføj input | Tilføj input | Tilføj input | Tilføj input | Tilføj input | Tilføj input | Tilføj input | Tilføj input | Tilføj input | Tilføj input | Tilføj input | Tilføj input | Tilføj input | Tilføj input | Tilføj input | Tilføj input | Tilføj input | Tilføj input | Tilføj input | Tilføj input | Tilføj input | Tilføj input | Tilføj input | Tilføj input | Tilføj input |  | Tilføj input | Tilføj input | Tilføj input | Tilføj input | Tilføj input | Tilføj input | Tilføj input | Tilføj input | Tilføj input | Tilføj input | Tilføj input | Tilføj input | Tilføj input | Tilføj input | Tilføj input | Tilføj input |  | Tilføj input | Tilføj input | Tilføj input | Tilføj input | Tilføj input | Tilføj input | Tilføj input | Tilføj input | Tilføj input | Tilføj input | Tilføj input | Tilføj input | Tilføj input | Tilføj input | Tilføj input | Tilføj input | Tilføj input | Tilføj input | Tilføj input | Tilføj input | Tilføj input | Tilføj input | Tilføj input | Tilføj input | Tilføj input | Tilføj input | Tilføj input | Tilføj input | Tilføj input | Tilføj input | Tilføj input | Tilføj input |  | Tilføj input | Tilføj input | Tilføj input | Tilføj input |  | Tilføj input | Tilføj input
#089 |  |  | Tilføj input |  |  | Tilføj input |  |  | Tilføj input |  | Tilføj input | [9 empty] | Ja | Nej | Nej |  | Tilføj input | Tilføj input | Tilføj input |  | Tilføj input | Tilføj input | Tilføj input |  | Tilføj input | Tilføj input | Tilføj input |  | Tilføj input | Tilføj input | Tilføj input | Tilføj input | Tilføj input | Tilføj input | Tilføj input | Tilføj input | Tilføj input | Tilføj input | Tilføj input | Tilføj input | Tilføj input | Tilføj input | Tilføj input | Tilføj input | Tilføj input | Tilføj input | Tilføj input | Tilføj input | Tilføj input | Tilføj input | Tilføj input | Tilføj input | Tilføj input | Tilføj input | Tilføj input |  |  | Tilføj input | Tilføj input | Tilføj input | Tilføj input | Tilføj input | Tilføj input | Tilføj input | Tilføj input | Tilføj input | Tilføj input | Tilføj input | Tilføj input | Tilføj input | Tilføj input | Tilføj input | Tilføj input | Tilføj input | Tilføj input | Tilføj input | Tilføj input | Tilføj input | Tilføj input | Tilføj input | Tilføj input | Tilføj input | Tilføj input | Tilføj input |  | Tilføj input | Tilføj input | Tilføj input | Tilføj input | Tilføj input | Tilføj input | Tilføj input | Tilføj input | Tilføj input | Tilføj input | Tilføj input | Tilføj input | Tilføj input | Tilføj input | Tilføj input | Tilføj input | Tilføj input | Tilføj input | Tilføj input | Tilføj input | Tilføj input | Tilføj input | Tilføj input | Tilføj input | Tilføj input | Tilføj input | Tilføj input | Tilføj input | Tilføj input | Tilføj input | Tilføj input | Tilføj input | Tilføj input | Tilføj input | Tilføj input | Tilføj input |  | Tilføj input | Tilføj input | Tilføj input | Tilføj input | Tilføj input | Tilføj input | Tilføj input | Tilføj input | Tilføj input | Tilføj input | Tilføj input | Tilføj input | Tilføj input | Tilføj input | Tilføj input | Tilføj input |  | Tilføj input | Tilføj input | Tilføj input | Tilføj input | Tilføj input | Tilføj input | Tilføj input | Tilføj input | Tilføj input | Tilføj input | Tilføj input | Tilføj input | Tilføj input | Tilføj input | Tilføj input | Tilføj input | Tilføj input | Tilføj input | Tilføj input | Tilføj input | Tilføj input | Tilføj input | Tilføj input | Tilføj input | Tilføj input | Tilføj input | Tilføj input | Tilføj input | Tilføj input | Tilføj input | Tilføj input | Tilføj input |  | Tilføj input | Tilføj input | Tilføj input | Tilføj input |  | Tilføj input | Tilføj input
#090 |  |  | Tilføj input |  |  | Tilføj input |  |  | Tilføj input |  | Tilføj input | [9 empty] | Ja | Nej | Nej |  | Tilføj input | Tilføj input | Tilføj input |  | Tilføj input | Tilføj input | Tilføj input |  | Tilføj input | Tilføj input | Tilføj input |  | Tilføj input | Tilføj input | Tilføj input | Tilføj input | Tilføj input | Tilføj input | Tilføj input | Tilføj input | Tilføj input | Tilføj input | Tilføj input | Tilføj input | Tilføj input | Tilføj input | Tilføj input | Tilføj input | Tilføj input | Tilføj input | Tilføj input | Tilføj input | Tilføj input | Tilføj input | Tilføj input | Tilføj input | Tilføj input | Tilføj input | Tilføj input |  |  | Tilføj input | Tilføj input | Tilføj input | Tilføj input | Tilføj input | Tilføj input | Tilføj input | Tilføj input | Tilføj input | Tilføj input | Tilføj input | Tilføj input | Tilføj input | Tilføj input | Tilføj input | Tilføj input | Tilføj input | Tilføj input | Tilføj input | Tilføj input | Tilføj input | Tilføj input | Tilføj input | Tilføj input | Tilføj input | Tilføj input | Tilføj input |  | Tilføj input | Tilføj input | Tilføj input | Tilføj input | Tilføj input | Tilføj input | Tilføj input | Tilføj input | Tilføj input | Tilføj input | Tilføj input | Tilføj input | Tilføj input | Tilføj input | Tilføj input | Tilføj input | Tilføj input | Tilføj input | Tilføj input | Tilføj input | Tilføj input | Tilføj input | Tilføj input | Tilføj input | Tilføj input | Tilføj input | Tilføj input | Tilføj input | Tilføj input | Tilføj input | Tilføj input | Tilføj input | Tilføj input | Tilføj input | Tilføj input | Tilføj input |  | Tilføj input | Tilføj input | Tilføj input | Tilføj input | Tilføj input | Tilføj input | Tilføj input | Tilføj input | Tilføj input | Tilføj input | Tilføj input | Tilføj input | Tilføj input | Tilføj input | Tilføj input | Tilføj input |  | Tilføj input | Tilføj input | Tilføj input | Tilføj input | Tilføj input | Tilføj input | Tilføj input | Tilføj input | Tilføj input | Tilføj input | Tilføj input | Tilføj input | Tilføj input | Tilføj input | Tilføj input | Tilføj input | Tilføj input | Tilføj input | Tilføj input | Tilføj input | Tilføj input | Tilføj input | Tilføj input | Tilføj input | Tilføj input | Tilføj input | Tilføj input | Tilføj input | Tilføj input | Tilføj input | Tilføj input | Tilføj input |  | Tilføj input | Tilføj input | Tilføj input | Tilføj input |  | Tilføj input | Tilføj input
#091 |  |  | Tilføj input |  |  | Tilføj input |  |  | Tilføj input |  | Tilføj input | [9 empty] | Ja | Nej | Nej |  | Tilføj input | Tilføj input | Tilføj input |  | Tilføj input | Tilføj input | Tilføj input |  | Tilføj input | Tilføj input | Tilføj input |  | Tilføj input | Tilføj input | Tilføj input | Tilføj input | Tilføj input | Tilføj input | Tilføj input | Tilføj input | Tilføj input | Tilføj input | Tilføj input | Tilføj input | Tilføj input | Tilføj input | Tilføj input | Tilføj input | Tilføj input | Tilføj input | Tilføj input | Tilføj input | Tilføj input | Tilføj input | Tilføj input | Tilføj input | Tilføj input | Tilføj input | Tilføj input |  |  | Tilføj input | Tilføj input | Tilføj input | Tilføj input | Tilføj input | Tilføj input | Tilføj input | Tilføj input | Tilføj input | Tilføj input | Tilføj input | Tilføj input | Tilføj input | Tilføj input | Tilføj input | Tilføj input | Tilføj input | Tilføj input | Tilføj input | Tilføj input | Tilføj input | Tilføj input | Tilføj input | Tilføj input | Tilføj input | Tilføj input | Tilføj input |  | Tilføj input | Tilføj input | Tilføj input | Tilføj input | Tilføj input | Tilføj input | Tilføj input | Tilføj input | Tilføj input | Tilføj input | Tilføj input | Tilføj input | Tilføj input | Tilføj input | Tilføj input | Tilføj input | Tilføj input | Tilføj input | Tilføj input | Tilføj input | Tilføj input | Tilføj input | Tilføj input | Tilføj input | Tilføj input | Tilføj input | Tilføj input | Tilføj input | Tilføj input | Tilføj input | Tilføj input | Tilføj input | Tilføj input | Tilføj input | Tilføj input | Tilføj input |  | Tilføj input | Tilføj input | Tilføj input | Tilføj input | Tilføj input | Tilføj input | Tilføj input | Tilføj input | Tilføj input | Tilføj input | Tilføj input | Tilføj input | Tilføj input | Tilføj input | Tilføj input | Tilføj input |  | Tilføj input | Tilføj input | Tilføj input | Tilføj input | Tilføj input | Tilføj input | Tilføj input | Tilføj input | Tilføj input | Tilføj input | Tilføj input | Tilføj input | Tilføj input | Tilføj input | Tilføj input | Tilføj input | Tilføj input | Tilføj input | Tilføj input | Tilføj input | Tilføj input | Tilføj input | Tilføj input | Tilføj input | Tilføj input | Tilføj input | Tilføj input | Tilføj input | Tilføj input | Tilføj input | Tilføj input | Tilføj input |  | Tilføj input | Tilføj input | Tilføj input | Tilføj input |  | Tilføj input | Tilføj input
#092 |  |  | Tilføj input |  |  | Tilføj input |  |  | Tilføj input |  | Tilføj input | [9 empty] | Ja | Nej | Nej |  | Tilføj input | Tilføj input | Tilføj input |  | Tilføj input | Tilføj input | Tilføj input |  | Tilføj input | Tilføj input | Tilføj input |  | Tilføj input | Tilføj input | Tilføj input | Tilføj input | Tilføj input | Tilføj input | Tilføj input | Tilføj input | Tilføj input | Tilføj input | Tilføj input | Tilføj input | Tilføj input | Tilføj input | Tilføj input | Tilføj input | Tilføj input | Tilføj input | Tilføj input | Tilføj input | Tilføj input | Tilføj input | Tilføj input | Tilføj input | Tilføj input | Tilføj input | Tilføj input |  |  | Tilføj input | Tilføj input | Tilføj input | Tilføj input | Tilføj input | Tilføj input | Tilføj input | Tilføj input | Tilføj input | Tilføj input | Tilføj input | Tilføj input | Tilføj input | Tilføj input | Tilføj input | Tilføj input | Tilføj input | Tilføj input | Tilføj input | Tilføj input | Tilføj input | Tilføj input | Tilføj input | Tilføj input | Tilføj input | Tilføj input | Tilføj input |  | Tilføj input | Tilføj input | Tilføj input | Tilføj input | Tilføj input | Tilføj input | Tilføj input | Tilføj input | Tilføj input | Tilføj input | Tilføj input | Tilføj input | Tilføj input | Tilføj input | Tilføj input | Tilføj input | Tilføj input | Tilføj input | Tilføj input | Tilføj input | Tilføj input | Tilføj input | Tilføj input | Tilføj input | Tilføj input | Tilføj input | Tilføj input | Tilføj input | Tilføj input | Tilføj input | Tilføj input | Tilføj input | Tilføj input | Tilføj input | Tilføj input | Tilføj input |  | Tilføj input | Tilføj input | Tilføj input | Tilføj input | Tilføj input | Tilføj input | Tilføj input | Tilføj input | Tilføj input | Tilføj input | Tilføj input | Tilføj input | Tilføj input | Tilføj input | Tilføj input | Tilføj input |  | Tilføj input | Tilføj input | Tilføj input | Tilføj input | Tilføj input | Tilføj input | Tilføj input | Tilføj input | Tilføj input | Tilføj input | Tilføj input | Tilføj input | Tilføj input | Tilføj input | Tilføj input | Tilføj input | Tilføj input | Tilføj input | Tilføj input | Tilføj input | Tilføj input | Tilføj input | Tilføj input | Tilføj input | Tilføj input | Tilføj input | Tilføj input | Tilføj input | Tilføj input | Tilføj input | Tilføj input | Tilføj input |  | Tilføj input | Tilføj input | Tilføj input | Tilføj input |  | Tilføj input | Tilføj input
#093 |  |  | Tilføj input |  |  | Tilføj input |  |  | Tilføj input |  | Tilføj input | [9 empty] | Ja | Nej | Nej |  | Tilføj input | Tilføj input | Tilføj input |  | Tilføj input | Tilføj input | Tilføj input |  | Tilføj input | Tilføj input | Tilføj input |  | Tilføj input | Tilføj input | Tilføj input | Tilføj input | Tilføj input | Tilføj input | Tilføj input | Tilføj input | Tilføj input | Tilføj input | Tilføj input | Tilføj input | Tilføj input | Tilføj input | Tilføj input | Tilføj input | Tilføj input | Tilføj input | Tilføj input | Tilføj input | Tilføj input | Tilføj input | Tilføj input | Tilføj input | Tilføj input | Tilføj input | Tilføj input |  |  | Tilføj input | Tilføj input | Tilføj input | Tilføj input | Tilføj input | Tilføj input | Tilføj input | Tilføj input | Tilføj input | Tilføj input | Tilføj input | Tilføj input | Tilføj input | Tilføj input | Tilføj input | Tilføj input | Tilføj input | Tilføj input | Tilføj input | Tilføj input | Tilføj input | Tilføj input | Tilføj input | Tilføj input | Tilføj input | Tilføj input | Tilføj input |  | Tilføj input | Tilføj input | Tilføj input | Tilføj input | Tilføj input | Tilføj input | Tilføj input | Tilføj input | Tilføj input | Tilføj input | Tilføj input | Tilføj input | Tilføj input | Tilføj input | Tilføj input | Tilføj input | Tilføj input | Tilføj input | Tilføj input | Tilføj input | Tilføj input | Tilføj input | Tilføj input | Tilføj input | Tilføj input | Tilføj input | Tilføj input | Tilføj input | Tilføj input | Tilføj input | Tilføj input | Tilføj input | Tilføj input | Tilføj input | Tilføj input | Tilføj input |  | Tilføj input | Tilføj input | Tilføj input | Tilføj input | Tilføj input | Tilføj input | Tilføj input | Tilføj input | Tilføj input | Tilføj input | Tilføj input | Tilføj input | Tilføj input | Tilføj input | Tilføj input | Tilføj input |  | Tilføj input | Tilføj input | Tilføj input | Tilføj input | Tilføj input | Tilføj input | Tilføj input | Tilføj input | Tilføj input | Tilføj input | Tilføj input | Tilføj input | Tilføj input | Tilføj input | Tilføj input | Tilføj input | Tilføj input | Tilføj input | Tilføj input | Tilføj input | Tilføj input | Tilføj input | Tilføj input | Tilføj input | Tilføj input | Tilføj input | Tilføj input | Tilføj input | Tilføj input | Tilføj input | Tilføj input | Tilføj input |  | Tilføj input | Tilføj input | Tilføj input | Tilføj input |  | Tilføj input | Tilføj input
#094 |  |  | Tilføj input |  |  | Tilføj input |  |  | Tilføj input |  | Tilføj input | [9 empty] | Ja | Nej | Nej |  | Tilføj input | Tilføj input | Tilføj input |  | Tilføj input | Tilføj input | Tilføj input |  | Tilføj input | Tilføj input | Tilføj input |  | Tilføj input | Tilføj input | Tilføj input | Tilføj input | Tilføj input | Tilføj input | Tilføj input | Tilføj input | Tilføj input | Tilføj input | Tilføj input | Tilføj input | Tilføj input | Tilføj input | Tilføj input | Tilføj input | Tilføj input | Tilføj input | Tilføj input | Tilføj input | Tilføj input | Tilføj input | Tilføj input | Tilføj input | Tilføj input | Tilføj input | Tilføj input |  |  | Tilføj input | Tilføj input | Tilføj input | Tilføj input | Tilføj input | Tilføj input | Tilføj input | Tilføj input | Tilføj input | Tilføj input | Tilføj input | Tilføj input | Tilføj input | Tilføj input | Tilføj input | Tilføj input | Tilføj input | Tilføj input | Tilføj input | Tilføj input | Tilføj input | Tilføj input | Tilføj input | Tilføj input | Tilføj input | Tilføj input | Tilføj input |  | Tilføj input | Tilføj input | Tilføj input | Tilføj input | Tilføj input | Tilføj input | Tilføj input | Tilføj input | Tilføj input | Tilføj input | Tilføj input | Tilføj input | Tilføj input | Tilføj input | Tilføj input | Tilføj input | Tilføj input | Tilføj input | Tilføj input | Tilføj input | Tilføj input | Tilføj input | Tilføj input | Tilføj input | Tilføj input | Tilføj input | Tilføj input | Tilføj input | Tilføj input | Tilføj input | Tilføj input | Tilføj input | Tilføj input | Tilføj input | Tilføj input | Tilføj input |  | Tilføj input | Tilføj input | Tilføj input | Tilføj input | Tilføj input | Tilføj input | Tilføj input | Tilføj input | Tilføj input | Tilføj input | Tilføj input | Tilføj input | Tilføj input | Tilføj input | Tilføj input | Tilføj input |  | Tilføj input | Tilføj input | Tilføj input | Tilføj input | Tilføj input | Tilføj input | Tilføj input | Tilføj input | Tilføj input | Tilføj input | Tilføj input | Tilføj input | Tilføj input | Tilføj input | Tilføj input | Tilføj input | Tilføj input | Tilføj input | Tilføj input | Tilføj input | Tilføj input | Tilføj input | Tilføj input | Tilføj input | Tilføj input | Tilføj input | Tilføj input | Tilføj input | Tilføj input | Tilføj input | Tilføj input | Tilføj input |  | Tilføj input | Tilføj input | Tilføj input | Tilføj input |  | Tilføj input | Tilføj input
#095 |  |  | Tilføj input |  |  | Tilføj input |  |  | Tilføj input |  | Tilføj input | [9 empty] | Ja | Nej | Nej |  | Tilføj input | Tilføj input | Tilføj input |  | Tilføj input | Tilføj input | Tilføj input |  | Tilføj input | Tilføj input | Tilføj input |  | Tilføj input | Tilføj input | Tilføj input | Tilføj input | Tilføj input | Tilføj input | Tilføj input | Tilføj input | Tilføj input | Tilføj input | Tilføj input | Tilføj input | Tilføj input | Tilføj input | Tilføj input | Tilføj input | Tilføj input | Tilføj input | Tilføj input | Tilføj input | Tilføj input | Tilføj input | Tilføj input | Tilføj input | Tilføj input | Tilføj input | Tilføj input |  |  | Tilføj input | Tilføj input | Tilføj input | Tilføj input | Tilføj input | Tilføj input | Tilføj input | Tilføj input | Tilføj input | Tilføj input | Tilføj input | Tilføj input | Tilføj input | Tilføj input | Tilføj input | Tilføj input | Tilføj input | Tilføj input | Tilføj input | Tilføj input | Tilføj input | Tilføj input | Tilføj input | Tilføj input | Tilføj input | Tilføj input | Tilføj input |  | Tilføj input | Tilføj input | Tilføj input | Tilføj input | Tilføj input | Tilføj input | Tilføj input | Tilføj input | Tilføj input | Tilføj input | Tilføj input | Tilføj input | Tilføj input | Tilføj input | Tilføj input | Tilføj input | Tilføj input | Tilføj input | Tilføj input | Tilføj input | Tilføj input | Tilføj input | Tilføj input | Tilføj input | Tilføj input | Tilføj input | Tilføj input | Tilføj input | Tilføj input | Tilføj input | Tilføj input | Tilføj input | Tilføj input | Tilføj input | Tilføj input | Tilføj input |  | Tilføj input | Tilføj input | Tilføj input | Tilføj input | Tilføj input | Tilføj input | Tilføj input | Tilføj input | Tilføj input | Tilføj input | Tilføj input | Tilføj input | Tilføj input | Tilføj input | Tilføj input | Tilføj input |  | Tilføj input | Tilføj input | Tilføj input | Tilføj input | Tilføj input | Tilføj input | Tilføj input | Tilføj input | Tilføj input | Tilføj input | Tilføj input | Tilføj input | Tilføj input | Tilføj input | Tilføj input | Tilføj input | Tilføj input | Tilføj input | Tilføj input | Tilføj input | Tilføj input | Tilføj input | Tilføj input | Tilføj input | Tilføj input | Tilføj input | Tilføj input | Tilføj input | Tilføj input | Tilføj input | Tilføj input | Tilføj input |  | Tilføj input | Tilføj input | Tilføj input | Tilføj input |  | Tilføj input | Tilføj input
#096 |  |  | Tilføj input |  |  | Tilføj input |  |  | Tilføj input |  | Tilføj input | [9 empty] | Ja | Nej | Nej |  | Tilføj input | Tilføj input | Tilføj input |  | Tilføj input | Tilføj input | Tilføj input |  | Tilføj input | Tilføj input | Tilføj input |  | Tilføj input | Tilføj input | Tilføj input | Tilføj input | Tilføj input | Tilføj input | Tilføj input | Tilføj input | Tilføj input | Tilføj input | Tilføj input | Tilføj input | Tilføj input | Tilføj input | Tilføj input | Tilføj input | Tilføj input | Tilføj input | Tilføj input | Tilføj input | Tilføj input | Tilføj input | Tilføj input | Tilføj input | Tilføj input | Tilføj input | Tilføj input |  |  | Tilføj input | Tilføj input | Tilføj input | Tilføj input | Tilføj input | Tilføj input | Tilføj input | Tilføj input | Tilføj input | Tilføj input | Tilføj input | Tilføj input | Tilføj input | Tilføj input | Tilføj input | Tilføj input | Tilføj input | Tilføj input | Tilføj input | Tilføj input | Tilføj input | Tilføj input | Tilføj input | Tilføj input | Tilføj input | Tilføj input | Tilføj input |  | Tilføj input | Tilføj input | Tilføj input | Tilføj input | Tilføj input | Tilføj input | Tilføj input | Tilføj input | Tilføj input | Tilføj input | Tilføj input | Tilføj input | Tilføj input | Tilføj input | Tilføj input | Tilføj input | Tilføj input | Tilføj input | Tilføj input | Tilføj input | Tilføj input | Tilføj input | Tilføj input | Tilføj input | Tilføj input | Tilføj input | Tilføj input | Tilføj input | Tilføj input | Tilføj input | Tilføj input | Tilføj input | Tilføj input | Tilføj input | Tilføj input | Tilføj input |  | Tilføj input | Tilføj input | Tilføj input | Tilføj input | Tilføj input | Tilføj input | Tilføj input | Tilføj input | Tilføj input | Tilføj input | Tilføj input | Tilføj input | Tilføj input | Tilføj input | Tilføj input | Tilføj input |  | Tilføj input | Tilføj input | Tilføj input | Tilføj input | Tilføj input | Tilføj input | Tilføj input | Tilføj input | Tilføj input | Tilføj input | Tilføj input | Tilføj input | Tilføj input | Tilføj input | Tilføj input | Tilføj input | Tilføj input | Tilføj input | Tilføj input | Tilføj input | Tilføj input | Tilføj input | Tilføj input | Tilføj input | Tilføj input | Tilføj input | Tilføj input | Tilføj input | Tilføj input | Tilføj input | Tilføj input | Tilføj input |  | Tilføj input | Tilføj input | Tilføj input | Tilføj input |  | Tilføj input | Tilføj input
#097 |  |  | Tilføj input |  |  | Tilføj input |  |  | Tilføj input |  | Tilføj input | [9 empty] | Ja | Nej | Nej |  | Tilføj input | Tilføj input | Tilføj input |  | Tilføj input | Tilføj input | Tilføj input |  | Tilføj input | Tilføj input | Tilføj input |  | Tilføj input | Tilføj input | Tilføj input | Tilføj input | Tilføj input | Tilføj input | Tilføj input | Tilføj input | Tilføj input | Tilføj input | Tilføj input | Tilføj input | Tilføj input | Tilføj input | Tilføj input | Tilføj input | Tilføj input | Tilføj input | Tilføj input | Tilføj input | Tilføj input | Tilføj input | Tilføj input | Tilføj input | Tilføj input | Tilføj input | Tilføj input |  |  | Tilføj input | Tilføj input | Tilføj input | Tilføj input | Tilføj input | Tilføj input | Tilføj input | Tilføj input | Tilføj input | Tilføj input | Tilføj input | Tilføj input | Tilføj input | Tilføj input | Tilføj input | Tilføj input | Tilføj input | Tilføj input | Tilføj input | Tilføj input | Tilføj input | Tilføj input | Tilføj input | Tilføj input | Tilføj input | Tilføj input | Tilføj input |  | Tilføj input | Tilføj input | Tilføj input | Tilføj input | Tilføj input | Tilføj input | Tilføj input | Tilføj input | Tilføj input | Tilføj input | Tilføj input | Tilføj input | Tilføj input | Tilføj input | Tilføj input | Tilføj input | Tilføj input | Tilføj input | Tilføj input | Tilføj input | Tilføj input | Tilføj input | Tilføj input | Tilføj input | Tilføj input | Tilføj input | Tilføj input | Tilføj input | Tilføj input | Tilføj input | Tilføj input | Tilføj input | Tilføj input | Tilføj input | Tilføj input | Tilføj input |  | Tilføj input | Tilføj input | Tilføj input | Tilføj input | Tilføj input | Tilføj input | Tilføj input | Tilføj input | Tilføj input | Tilføj input | Tilføj input | Tilføj input | Tilføj input | Tilføj input | Tilføj input | Tilføj input |  | Tilføj input | Tilføj input | Tilføj input | Tilføj input | Tilføj input | Tilføj input | Tilføj input | Tilføj input | Tilføj input | Tilføj input | Tilføj input | Tilføj input | Tilføj input | Tilføj input | Tilføj input | Tilføj input | Tilføj input | Tilføj input | Tilføj input | Tilføj input | Tilføj input | Tilføj input | Tilføj input | Tilføj input | Tilføj input | Tilføj input | Tilføj input | Tilføj input | Tilføj input | Tilføj input | Tilføj input | Tilføj input |  | Tilføj input | Tilføj input | Tilføj input | Tilføj input |  | Tilføj input | Tilføj input
#098 |  |  | Tilføj input |  |  | Tilføj input |  |  | Tilføj input |  | Tilføj input | [9 empty] | Ja | Nej | Nej |  | Tilføj input | Tilføj input | Tilføj input |  | Tilføj input | Tilføj input | Tilføj input |  | Tilføj input | Tilføj input | Tilføj input |  | Tilføj input | Tilføj input | Tilføj input | Tilføj input | Tilføj input | Tilføj input | Tilføj input | Tilføj input | Tilføj input | Tilføj input | Tilføj input | Tilføj input | Tilføj input | Tilføj input | Tilføj input | Tilføj input | Tilføj input | Tilføj input | Tilføj input | Tilføj input | Tilføj input | Tilføj input | Tilføj input | Tilføj input | Tilføj input | Tilføj input | Tilføj input |  |  | Tilføj input | Tilføj input | Tilføj input | Tilføj input | Tilføj input | Tilføj input | Tilføj input | Tilføj input | Tilføj input | Tilføj input | Tilføj input | Tilføj input | Tilføj input | Tilføj input | Tilføj input | Tilføj input | Tilføj input | Tilføj input | Tilføj input | Tilføj input | Tilføj input | Tilføj input | Tilføj input | Tilføj input | Tilføj input | Tilføj input | Tilføj input |  | Tilføj input | Tilføj input | Tilføj input | Tilføj input | Tilføj input | Tilføj input | Tilføj input | Tilføj input | Tilføj input | Tilføj input | Tilføj input | Tilføj input | Tilføj input | Tilføj input | Tilføj input | Tilføj input | Tilføj input | Tilføj input | Tilføj input | Tilføj input | Tilføj input | Tilføj input | Tilføj input | Tilføj input | Tilføj input | Tilføj input | Tilføj input | Tilføj input | Tilføj input | Tilføj input | Tilføj input | Tilføj input | Tilføj input | Tilføj input | Tilføj input | Tilføj input |  | Tilføj input | Tilføj input | Tilføj input | Tilføj input | Tilføj input | Tilføj input | Tilføj input | Tilføj input | Tilføj input | Tilføj input | Tilføj input | Tilføj input | Tilføj input | Tilføj input | Tilføj input | Tilføj input |  | Tilføj input | Tilføj input | Tilføj input | Tilføj input | Tilføj input | Tilføj input | Tilføj input | Tilføj input | Tilføj input | Tilføj input | Tilføj input | Tilføj input | Tilføj input | Tilføj input | Tilføj input | Tilføj input | Tilføj input | Tilføj input | Tilføj input | Tilføj input | Tilføj input | Tilføj input | Tilføj input | Tilføj input | Tilføj input | Tilføj input | Tilføj input | Tilføj input | Tilføj input | Tilføj input | Tilføj input | Tilføj input |  | Tilføj input | Tilføj input | Tilføj input | Tilføj input |  | Tilføj input | Tilføj input
#099 |  |  | Tilføj input |  |  | Tilføj input |  |  | Tilføj input |  | Tilføj input | [9 empty] | Ja | Nej | Nej |  | Tilføj input | Tilføj input | Tilføj input |  | Tilføj input | Tilføj input | Tilføj input |  | Tilføj input | Tilføj input | Tilføj input |  | Tilføj input | Tilføj input | Tilføj input | Tilføj input | Tilføj input | Tilføj input | Tilføj input | Tilføj input | Tilføj input | Tilføj input | Tilføj input | Tilføj input | Tilføj input | Tilføj input | Tilføj input | Tilføj input | Tilføj input | Tilføj input | Tilføj input | Tilføj input | Tilføj input | Tilføj input | Tilføj input | Tilføj input | Tilføj input | Tilføj input | Tilføj input |  |  | Tilføj input | Tilføj input | Tilføj input | Tilføj input | Tilføj input | Tilføj input | Tilføj input | Tilføj input | Tilføj input | Tilføj input | Tilføj input | Tilføj input | Tilføj input | Tilføj input | Tilføj input | Tilføj input | Tilføj input | Tilføj input | Tilføj input | Tilføj input | Tilføj input | Tilføj input | Tilføj input | Tilføj input | Tilføj input | Tilføj input | Tilføj input |  | Tilføj input | Tilføj input | Tilføj input | Tilføj input | Tilføj input | Tilføj input | Tilføj input | Tilføj input | Tilføj input | Tilføj input | Tilføj input | Tilføj input | Tilføj input | Tilføj input | Tilføj input | Tilføj input | Tilføj input | Tilføj input | Tilføj input | Tilføj input | Tilføj input | Tilføj input | Tilføj input | Tilføj input | Tilføj input | Tilføj input | Tilføj input | Tilføj input | Tilføj input | Tilføj input | Tilføj input | Tilføj input | Tilføj input | Tilføj input | Tilføj input | Tilføj input |  | Tilføj input | Tilføj input | Tilføj input | Tilføj input | Tilføj input | Tilføj input | Tilføj input | Tilføj input | Tilføj input | Tilføj input | Tilføj input | Tilføj input | Tilføj input | Tilføj input | Tilføj input | Tilføj input |  | Tilføj input | Tilføj input | Tilføj input | Tilføj input | Tilføj input | Tilføj input | Tilføj input | Tilføj input | Tilføj input | Tilføj input | Tilføj input | Tilføj input | Tilføj input | Tilføj input | Tilføj input | Tilføj input | Tilføj input | Tilføj input | Tilføj input | Tilføj input | Tilføj input | Tilføj input | Tilføj input | Tilføj input | Tilføj input | Tilføj input | Tilføj input | Tilføj input | Tilføj input | Tilføj input | Tilføj input | Tilføj input |  | Tilføj input | Tilføj input | Tilføj input | Tilføj input |  | Tilføj input | Tilføj input

## 2.2_Appendiks_Infrastruktur (hidden)
Appendiks: Infrastruktur materialer
Sorterings ID | Type af data | Navn | GWP_A1-A3 | GWP_A4 | GWP_A5 | GWP_C3 | GWP_C4 | GWP_D | Deklareret faktor | Deklareret enhed | Densitet [kg/m3] | Link
#V0001 | Generisk | Bundlag GAB 0 | 39.7 | 0.71 | 16.38 | 3 | 0 | -36 | 1 | t | 2350 | https://www.vejdirektoratet.dk/infralca
#V0002 | Generisk | Bundlag GAB 1 | 39.7 | 0.94 | 16.38 | 3 | 0 | -36 | 1 | t | 2350 | https://www.vejdirektoratet.dk/infralca
#V0003 | Generisk | Bindelag AB | 44.675 | 1.82 | 16.38 | 2.96 | 0 | -39.2 | 1 | t | 2350 | https://www.vejdirektoratet.dk/infralca
#V0004 | Generisk | Betonfliser | 115 | 0 | 16.45 | 3 | 1 | -8 | 1 | t | 2400 | https://www.vejdirektoratet.dk/infralca
#V0005 | Generisk | Under bundlag BL | 3.19 | 0.13 | 21.25 | 0 | 0 | -1 | 1 | t | 2000 | https://www.vejdirektoratet.dk/infralca
#V0006 | Generisk | Under bundlag SG | 3.67 | 0.12 | 21.25 | 0 | 0 | -2 | 1 | t | 2000 | https://www.vejdirektoratet.dk/infralca
#V0007 | Generisk | Toplag | 3.19 | 0.13 | 21.25 | 0 | 0 | -11 | 1 | t | 2500 | https://www.vejdirektoratet.dk/infralca
#V0008 | Generisk | Slidlag PA | 44.68 | 2.12 | 16.38 | 3 | 0 | -39 | 1 | t | 2350 | https://www.vejdirektoratet.dk/infralca
#V0009 | Generisk | Slidlag SMA | 81.63 | 1.82 | 16.38 | 2 | 0 | -33 | 1 | t | 2350 | https://www.vejdirektoratet.dk/infralca

## 2.3_Appendiks_Kulstofbinding (hidden)
Appendiks: Kulstofbinding
Sorterings ID | Type af data | Navn | GWP_B6 | Deklareret faktor | Deklareret enhed | Link
#C0001 | Generisk | Græsplæne (vild) | -0.794 | 1 | m2 | https://climatepositivedesign.com/
#C0002 | Generisk | Græsplæne (vedligeholdt) | 0.049 | 1 | m2 | https://climatepositivedesign.com/
#C0003 | Generisk | Vådområder | -2.443 | 1 | m2 | https://climatepositivedesign.com/
#C0004 | Generisk | Ny skov | -1.43 | 1 | m2 | https://climatepositivedesign.com/
#C0005 | Generisk | Bevaret skov | -2.101 | 1 | m2 | https://climatepositivedesign.com/
#C0006 | Generisk | Træ løvfældende lille | -1.42 | 1 | stk | https://climatepositivedesign.com/
#C0007 | Generisk | Træ løvfældende mellem | -6.82 | 1 | stk | https://climatepositivedesign.com/
#C0008 | Generisk | Træ løvfældende stor | -11.16 | 1 | stk | https://climatepositivedesign.com/
#C0009 | Generisk | Træ stedsegrønne lille | -0.2 | 1 | stk | https://climatepositivedesign.com/
#C0010 | Generisk | Træ stedsegrønne mellem | -1.76 | 1 | stk | https://climatepositivedesign.com/
#C0011 | Generisk | Træ stedsegrønne stor | -12.88 | 1 | stk | https://climatepositivedesign.com/
#C0012 | Generisk | Busk løvfældende lille | -0.14 | 1 | stk | https://climatepositivedesign.com/
#C0013 | Generisk | Busk løvfældende mellem | -0.28 | 1 | stk | https://climatepositivedesign.com/
#C0014 | Generisk | Busk løvfældende stor | -0.58 | 1 | stk | https://climatepositivedesign.com/
#C0015 | Generisk | Busk stedsegrønne lille | -0.02 | 1 | stk | https://climatepositivedesign.com/
#C0016 | Generisk | Busk stedsegrønne mellem | -0.04 | 1 | stk | https://climatepositivedesign.com/
#C0017 | Generisk | Busk stedsegrønne stor | -0.08 | 1 | stk | https://climatepositivedesign.com/

## 2.5_Appendiks_Opbygninger (hidden)
Appendiks: Opbygninger
Kategori | Kategori | Enhed | Enhed | Type | Type | Type ID | Type ID | Materiale ID | Materialenavn | Deklareret enhed | Densitet [kg/m3] | Tykkelse [m] | Mængde [kg/m2] | Mængde [kg/m3] | Faktor | Vægt [kg/enhed] | Levetid [år] | GWP_A1-A3 | GWP_A4 | GWP_A5 | GWP_B4 | GWP_B6 | GWP_C3 | GWP_C4 | GWP_D |  | GWP_A1-A3 | GWP_A4 | GWP_A5 | GWP_B4 | GWP_B6 | GWP_C3 | GWP_C4 | GWP_D |  | GWP_A1-A3 | GWP_A4 | GWP_A5 | GWP_B4 | GWP_B6 | GWP_C3 | GWP_C4 | GWP_D |  | GWP_A1-A3 | GWP_A4 | GWP_A5 | GWP_B4 | GWP_B6 | GWP_C3 | GWP_C4 | GWP_D
Nye veje og stier | Nye veje og stier | m2 | m2 | Ny motorvej | Ny motorvej | #D0101 | #D0101 | #A0009 | Slidlag SMA | t | 2350 | 0.035 | 82.25 | 2350 | 0.08225 | 82.25 | 16 | 6.7141 | 0.1497 | 1.3473 | 0 | 0 | 0.1645 | 0 | -2.7143 | 4 år | 6.7141 | 0.1497 | 1.3473 | 0 | 0 | 0.1645 | 0 | -2.7143 | 12 år | 6.7141 | 0.1497 | 1.3473 | 20.6357 | 0 | 0.1645 | 0 | -2.7143 | 50 år | 6.7141 | 0.1497 | 1.3473 | 27.5143 | 0 | 0.1645 | 0 | -2.7143 | 80 år
| Nye veje og stier |  | m2 |  | Ny motorvej |  | #D0101 | #A0003 | Bindelag AB | t | 2350 | 0.065 | 152.75 | 2350 | 0.15275 | 152.75 | 50 | 6.8241 | 0.27801 | 2.502 | 0 | 0 | 0.45214 | 0 | -5.9878 |  | 6.8241 | 0.27801 | 2.502 | 0 | 0 | 0.45214 | 0 | -5.9878 |  | 6.8241 | 0.27801 | 2.502 | 0 | 0 | 0.45214 | 0 | -5.9878 |  | 6.8241 | 0.27801 | 2.502 | 7.2762 | 0 | 0.45214 | 0 | -5.9878
| Nye veje og stier |  | m2 |  | Ny motorvej |  | #D0101 | #A0002 | Bundlag GAB 1 | t | 2350 | 0.15 | 352.5 | 2350 | 0.3525 | 352.5 | 50 | 13.9943 | 0.33135 | 5.7739 | 0 | 0 | 1.0575 | 0 | -12.69 |  | 13.9943 | 0.33135 | 5.7739 | 0 | 0 | 1.0575 | 0 | -12.69 |  | 13.9943 | 0.33135 | 5.7739 | 0 | 0 | 1.0575 | 0 | -12.69 |  | 13.9943 | 0.33135 | 5.7739 | 15.0518 | 0 | 1.0575 | 0 | -12.69
| Nye veje og stier |  | m2 |  | Ny motorvej |  | #D0101 | #A0006 | Under bundlag SG | t | 2000 | 0.25 | 500 | 2000 | 0.5 | 500 | 80 | 1.835 | 0.06 | 10.625 | 0 | 0 | 0 | 0 | -1 |  | 1.835 | 0.06 | 10.625 | 0 | 0 | 0 | 0 | -1 |  | 1.835 | 0.06 | 10.625 | 0 | 0 | 0 | 0 | -1 |  | 1.835 | 0.06 | 10.625 | 0 | 0 | 0 | 0 | -1
| Nye veje og stier |  | m2 |  | Ny motorvej |  | #D0101 | #A0005 | Under bundlag BL | t | 2000 | 0.4 | 800 | 2000 | 0.8 | 800 | 80 | 2.552 | 0.104 | 17 | 0 | 0 | 0 | 0 | -0.8 |  | 2.552 | 0.104 | 17 | 0 | 0 | 0 | 0 | -0.8 |  | 2.552 | 0.104 | 17 | 0 | 0 | 0 | 0 | -0.8 |  | 2.552 | 0.104 | 17 | 0 | 0 | 0 | 0 | -0.8
| Nye veje og stier |  | m2 | Ny tung vej | Ny tung vej | #D0102 | #D0102 | #A0009 | Slidlag SMA | t | 2350 | 0.03 | 70.5 | 2350 | 0.0705 | 70.5 | 16 | 5.7549 | 0.12831 | 1.1548 | 0 | 0 | 0.141 | 0 | -2.3265 |  | 5.7549 | 0.12831 | 1.1548 | 0 | 0 | 0.141 | 0 | -2.3265 |  | 5.7549 | 0.12831 | 1.1548 | 17.6877 | 0 | 0.141 | 0 | -2.3265 |  | 5.7549 | 0.12831 | 1.1548 | 23.5837 | 0 | 0.141 | 0 | -2.3265
| Nye veje og stier |  | m2 |  | Ny tung vej |  | #D0102 | #A0003 | Bindelag AB | t | 2350 | 0.05 | 117.5 | 2350 | 0.1175 | 117.5 | 50 | 5.2493 | 0.21385 | 1.9246 | 0 | 0 | 0.3478 | 0 | -4.606 |  | 5.2493 | 0.21385 | 1.9246 | 0 | 0 | 0.3478 | 0 | -4.606 |  | 5.2493 | 0.21385 | 1.9246 | 0 | 0 | 0.3478 | 0 | -4.606 |  | 5.2493 | 0.21385 | 1.9246 | 5.5971 | 0 | 0.3478 | 0 | -4.606
| Nye veje og stier |  | m2 |  | Ny tung vej |  | #D0102 | #A0002 | Bundlag GAB 1 | t | 2350 | 0.085 | 199.75 | 2350 | 0.19975 | 199.75 | 50 | 7.9301 | 0.18777 | 3.2719 | 0 | 0 | 0.59925 | 0 | -7.191 |  | 7.9301 | 0.18777 | 3.2719 | 0 | 0 | 0.59925 | 0 | -7.191 |  | 7.9301 | 0.18777 | 3.2719 | 0 | 0 | 0.59925 | 0 | -7.191 |  | 7.9301 | 0.18777 | 3.2719 | 8.5293 | 0 | 0.59925 | 0 | -7.191
| Nye veje og stier |  | m2 |  | Ny tung vej |  | #D0102 | #A0006 | Under bundlag SG | t | 2000 | 0.25 | 500 | 2000 | 0.5 | 500 | 80 | 1.835 | 0.06 | 10.625 | 0 | 0 | 0 | 0 | -1 |  | 1.835 | 0.06 | 10.625 | 0 | 0 | 0 | 0 | -1 |  | 1.835 | 0.06 | 10.625 | 0 | 0 | 0 | 0 | -1 |  | 1.835 | 0.06 | 10.625 | 0 | 0 | 0 | 0 | -1
| Nye veje og stier |  | m2 |  | Ny tung vej |  | #D0102 | #A0005 | Under bundlag BL | t | 2000 | 0.35 | 700 | 2000 | 0.7 | 700 | 80 | 2.233 | 0.091 | 14.875 | 0 | 0 | 0 | 0 | -0.7 |  | 2.233 | 0.091 | 14.875 | 0 | 0 | 0 | 0 | -0.7 |  | 2.233 | 0.091 | 14.875 | 0 | 0 | 0 | 0 | -0.7 |  | 2.233 | 0.091 | 14.875 | 0 | 0 | 0 | 0 | -0.7
| Nye veje og stier |  | m2 | Ny mellem vej | Ny mellem vej | #D0103 | #D0103 | #A0009 | Slidlag SMA | t | 2350 | 0.025 | 58.75 | 2350 | 0.05875 | 58.75 | 16 | 4.7958 | 0.10692 | 0.96232 | 0 | 0 | 0.1175 | 0 | -1.9387 |  | 4.7958 | 0.10692 | 0.96232 | 0 | 0 | 0.1175 | 0 | -1.9387 |  | 4.7958 | 0.10692 | 0.96232 | 14.7398 | 0 | 0.1175 | 0 | -1.9387 |  | 4.7958 | 0.10692 | 0.96232 | 19.653 | 0 | 0.1175 | 0 | -1.9387
| Nye veje og stier |  | m2 |  | Ny mellem vej |  | #D0103 | #A0001 | Bundlag GAB 0 | t | 2350 | 0.05 | 117.5 | 2350 | 0.1175 | 117.5 | 50 | 4.6647 | 0.083425 | 1.9246 | 0 | 0 | 0.3525 | 0 | -4.23 |  | 4.6647 | 0.083425 | 1.9246 | 0 | 0 | 0.3525 | 0 | -4.23 |  | 4.6647 | 0.083425 | 1.9246 | 0 | 0 | 0.3525 | 0 | -4.23 |  | 4.6647 | 0.083425 | 1.9246 | 5.0172 | 0 | 0.3525 | 0 | -4.23
| Nye veje og stier |  | m2 |  | Ny mellem vej |  | #D0103 | #A0002 | Bundlag GAB 1 | t | 2350 | 0.07 | 164.5 | 2350 | 0.1645 | 164.5 | 50 | 6.5307 | 0.15463 | 2.6945 | 0 | 0 | 0.4935 | 0 | -5.922 |  | 6.5307 | 0.15463 | 2.6945 | 0 | 0 | 0.4935 | 0 | -5.922 |  | 6.5307 | 0.15463 | 2.6945 | 0 | 0 | 0.4935 | 0 | -5.922 |  | 6.5307 | 0.15463 | 2.6945 | 7.0242 | 0 | 0.4935 | 0 | -5.922
| Nye veje og stier |  | m2 |  | Ny mellem vej |  | #D0103 | #A0006 | Under bundlag SG | t | 2000 | 0.22 | 440 | 2000 | 0.44 | 440 | 80 | 1.6148 | 0.0528 | 9.35 | 0 | 0 | 0 | 0 | -0.88 |  | 1.6148 | 0.0528 | 9.35 | 0 | 0 | 0 | 0 | -0.88 |  | 1.6148 | 0.0528 | 9.35 | 0 | 0 | 0 | 0 | -0.88 |  | 1.6148 | 0.0528 | 9.35 | 0 | 0 | 0 | 0 | -0.88
| Nye veje og stier |  | m2 |  | Ny mellem vej |  | #D0103 | #A0005 | Under bundlag BL | t | 2000 | 0.335 | 670 | 2000 | 0.67 | 670 | 80 | 2.1373 | 0.0871 | 14.2375 | 0 | 0 | 0 | 0 | -0.67 |  | 2.1373 | 0.0871 | 14.2375 | 0 | 0 | 0 | 0 | -0.67 |  | 2.1373 | 0.0871 | 14.2375 | 0 | 0 | 0 | 0 | -0.67 |  | 2.1373 | 0.0871 | 14.2375 | 0 | 0 | 0 | 0 | -0.67
| Nye veje og stier |  | m2 | Ny let vej | Ny let vej | #D0104 | #D0104 | #A0009 | Slidlag SMA | t | 2350 | 0.025 | 58.75 | 2350 | 0.05875 | 58.75 | 16 | 4.7958 | 0.10692 | 0.96232 | 0 | 0 | 0.1175 | 0 | -1.9387 |  | 4.7958 | 0.10692 | 0.96232 | 0 | 0 | 0.1175 | 0 | -1.9387 |  | 4.7958 | 0.10692 | 0.96232 | 14.7398 | 0 | 0.1175 | 0 | -1.9387 |  | 4.7958 | 0.10692 | 0.96232 | 19.653 | 0 | 0.1175 | 0 | -1.9387
| Nye veje og stier |  | m2 |  | Ny let vej |  | #D0104 | #A0002 | Bundlag GAB 1 | t | 2350 | 0.08 | 188 | 2350 | 0.188 | 188 | 50 | 7.4636 | 0.17672 | 3.0794 | 0 | 0 | 0.564 | 0 | -6.768 |  | 7.4636 | 0.17672 | 3.0794 | 0 | 0 | 0.564 | 0 | -6.768 |  | 7.4636 | 0.17672 | 3.0794 | 0 | 0 | 0.564 | 0 | -6.768 |  | 7.4636 | 0.17672 | 3.0794 | 8.0276 | 0 | 0.564 | 0 | -6.768
| Nye veje og stier |  | m2 |  | Ny let vej |  | #D0104 | #A0006 | Under bundlag SG | t | 2000 | 0.16 | 320 | 2000 | 0.32 | 320 | 80 | 1.1744 | 0.0384 | 6.8 | 0 | 0 | 0 | 0 | -0.64 |  | 1.1744 | 0.0384 | 6.8 | 0 | 0 | 0 | 0 | -0.64 |  | 1.1744 | 0.0384 | 6.8 | 0 | 0 | 0 | 0 | -0.64 |  | 1.1744 | 0.0384 | 6.8 | 0 | 0 | 0 | 0 | -0.64
| Nye veje og stier |  | m2 |  | Ny let vej |  | #D0104 | #A0005 | Under bundlag BL | t | 2000 | 0.275 | 550 | 2000 | 0.55 | 550 | 80 | 1.7545 | 0.0715 | 11.6875 | 0 | 0 | 0 | 0 | -0.55 |  | 1.7545 | 0.0715 | 11.6875 | 0 | 0 | 0 | 0 | -0.55 |  | 1.7545 | 0.0715 | 11.6875 | 0 | 0 | 0 | 0 | -0.55 |  | 1.7545 | 0.0715 | 11.6875 | 0 | 0 | 0 | 0 | -0.55
| Nye veje og stier |  | m2 | Ny cykelsti | Ny cykelsti | #D0105 | #D0105 | #A0008 | Slidlag PA | t | 2350 | 0.02 | 47 | 2350 | 0.047 | 47 | 16 | 2.1 | 0.09964 | 0.76986 | 0 | 0 | 0.141 | 0 | -1.833 |  | 2.1 | 0.09964 | 0.76986 | 0 | 0 | 0.141 | 0 | -1.833 |  | 2.1 | 0.09964 | 0.76986 | 6.7229 | 0 | 0.141 | 0 | -1.833 |  | 2.1 | 0.09964 | 0.76986 | 8.9638 | 0 | 0.141 | 0 | -1.833
| Nye veje og stier |  | m2 |  | Ny cykelsti |  | #D0105 | #A0001 | Bundlag GAB 0 | t | 2350 | 0.095 | 223.25 | 2350 | 0.22325 | 223.25 | 50 | 8.863 | 0.15851 | 3.6568 | 0 | 0 | 0.66975 | 0 | -8.037 |  | 8.863 | 0.15851 | 3.6568 | 0 | 0 | 0.66975 | 0 | -8.037 |  | 8.863 | 0.15851 | 3.6568 | 0 | 0 | 0.66975 | 0 | -8.037 |  | 8.863 | 0.15851 | 3.6568 | 9.5328 | 0 | 0.66975 | 0 | -8.037
| Nye veje og stier |  | m2 |  | Ny cykelsti |  | #D0105 | #A0006 | Under bundlag SG | t | 2000 | 0.15 | 300 | 2000 | 0.3 | 300 | 80 | 1.101 | 0.036 | 6.375 | 0 | 0 | 0 | 0 | -0.6 |  | 1.101 | 0.036 | 6.375 | 0 | 0 | 0 | 0 | -0.6 |  | 1.101 | 0.036 | 6.375 | 0 | 0 | 0 | 0 | -0.6 |  | 1.101 | 0.036 | 6.375 | 0 | 0 | 0 | 0 | -0.6
| Nye veje og stier |  | m2 |  | Ny cykelsti |  | #D0105 | #A0005 | Under bundlag BL | t | 2000 | 0.27 | 540 | 2000 | 0.54 | 540 | 80 | 1.7226 | 0.0702 | 11.475 | 0 | 0 | 0 | 0 | -0.54 |  | 1.7226 | 0.0702 | 11.475 | 0 | 0 | 0 | 0 | -0.54 |  | 1.7226 | 0.0702 | 11.475 | 0 | 0 | 0 | 0 | -0.54 |  | 1.7226 | 0.0702 | 11.475 | 0 | 0 | 0 | 0 | -0.54
| Nye veje og stier |  | m2 | Nyt fortov | Nyt fortov | #D0106 | #D0106 | #A0004 | Betonfliser | t | 2400 | 0.06 | 144 | 2400 | 0.144 | 144 | 25 | 16.56 | 0 | 2.3688 | 0 | 0 | 0.432 | 0.144 | -1.152 |  | 16.56 | 0 | 2.3688 | 0 | 0 | 0.432 | 0.144 | -1.152 |  | 16.56 | 0 | 2.3688 | 17.136 | 0 | 0.432 | 0.144 | -1.152 |  | 16.56 | 0 | 2.3688 | 51.408 | 0 | 0.432 | 0.144 | -1.152
| Nye veje og stier |  | m2 |  | Nyt fortov |  | #D0106 | #A0003 | Bindelag AB | t | 2350 | 0.03 | 70.5 | 2350 | 0.0705 | 70.5 | 50 | 3.1496 | 0.12831 | 1.1548 | 0 | 0 | 0.20868 | 0 | -2.7636 |  | 3.1496 | 0.12831 | 1.1548 | 0 | 0 | 0.20868 | 0 | -2.7636 |  | 3.1496 | 0.12831 | 1.1548 | 0 | 0 | 0.20868 | 0 | -2.7636 |  | 3.1496 | 0.12831 | 1.1548 | 3.3583 | 0 | 0.20868 | 0 | -2.7636
| Nye veje og stier |  | m2 |  | Nyt fortov |  | #D0106 | #A0006 | Under bundlag SG | t | 2000 | 0.12 | 240 | 2000 | 0.24 | 240 | 80 | 0.8808 | 0.0288 | 5.1 | 0 | 0 | 0 | 0 | -0.48 |  | 0.8808 | 0.0288 | 5.1 | 0 | 0 | 0 | 0 | -0.48 |  | 0.8808 | 0.0288 | 5.1 | 0 | 0 | 0 | 0 | -0.48 |  | 0.8808 | 0.0288 | 5.1 | 0 | 0 | 0 | 0 | -0.48
| Nye veje og stier |  | m2 |  | Nyt fortov |  | #D0106 | #A0005 | Under bundlag BL | t | 2000 | 0.19 | 380 | 2000 | 0.38 | 380 | 80 | 1.2122 | 0.0494 | 8.075 | 0 | 0 | 0 | 0 | -0.38 |  | 1.2122 | 0.0494 | 8.075 | 0 | 0 | 0 | 0 | -0.38 |  | 1.2122 | 0.0494 | 8.075 | 0 | 0 | 0 | 0 | -0.38 |  | 1.2122 | 0.0494 | 8.075 | 0 | 0 | 0 | 0 | -0.38
| Nye veje og stier |  | m2 | Ny grussti | Ny grussti | #D0107 | #D0107 | #A0007 | Toplag | t | 2500 | 0.04 | 100 | 2500 | 0.1 | 100 | 80 | 0.319 | 0.013 | 2.125 | 0 | 0 | 0 | 0 | -1.1 |  | 0.319 | 0.013 | 2.125 | 0 | 0 | 0 | 0 | -1.1 |  | 0.319 | 0.013 | 2.125 | 0 | 0 | 0 | 0 | -1.1 |  | 0.319 | 0.013 | 2.125 | 0 | 0 | 0 | 0 | -1.1
| Nye veje og stier |  | m2 |  | Ny grussti |  | #D0107 | #A0006 | Under bundlag SG | t | 2000 | 0.15 | 300 | 2000 | 0.3 | 300 | 80 | 1.101 | 0.036 | 6.375 | 0 | 0 | 0 | 0 | -0.6 |  | 1.101 | 0.036 | 6.375 | 0 | 0 | 0 | 0 | -0.6 |  | 1.101 | 0.036 | 6.375 | 0 | 0 | 0 | 0 | -0.6 |  | 1.101 | 0.036 | 6.375 | 0 | 0 | 0 | 0 | -0.6
| Nye veje og stier |  | m2 |  | Ny grussti |  | #D0107 | #A0005 | Under bundlag BL | t | 2000 | 0.25 | 500 | 2000 | 0.5 | 500 | 80 | 1.595 | 0.065 | 10.625 | 0 | 0 | 0 | 0 | -0.5 |  | 1.595 | 0.065 | 10.625 | 0 | 0 | 0 | 0 | -0.5 |  | 1.595 | 0.065 | 10.625 | 0 | 0 | 0 | 0 | -0.5 |  | 1.595 | 0.065 | 10.625 | 0 | 0 | 0 | 0 | -0.5
Instandsatte veje og stier | Instandsatte veje og stier | m2 | m2 | Istandsat motorvej | Istandsat motorvej | #D0201 | #D0201 | #A0009 | Slidlag SMA | t | 2350 | 0.035 | 82.25 | 2350 | 0.08225 | 82.25 | 16 | 6.7141 | 0.1497 | 1.3473 | 0 | 0 | 0.1645 | 0 | -2.7143 |  | 6.7141 | 0.1497 | 1.3473 | 0 | 0 | 0.1645 | 0 | -2.7143 |  | 6.7141 | 0.1497 | 1.3473 | 20.6357 | 0 | 0.1645 | 0 | -2.7143 |  | 6.7141 | 0.1497 | 1.3473 | 27.5143 | 0 | 0.1645 | 0 | -2.7143
| Instandsatte veje og stier |  | m2 | Istandsat tung vej | Istandsat tung vej | #D0202 | #D0202 | #A0009 | Slidlag SMA | t | 2350 | 0.03 | 70.5 | 2350 | 0.0705 | 70.5 | 16 | 5.7549 | 0.12831 | 1.1548 | 0 | 0 | 0.141 | 0 | -2.3265 |  | 5.7549 | 0.12831 | 1.1548 | 0 | 0 | 0.141 | 0 | -2.3265 |  | 5.7549 | 0.12831 | 1.1548 | 17.6877 | 0 | 0.141 | 0 | -2.3265 |  | 5.7549 | 0.12831 | 1.1548 | 23.5837 | 0 | 0.141 | 0 | -2.3265
| Instandsatte veje og stier |  | m2 | Istandsat mellem vej | Istandsat mellem vej | #D0203 | #D0203 | #A0009 | Slidlag SMA | t | 2350 | 0.025 | 58.75 | 2350 | 0.05875 | 58.75 | 16 | 4.7958 | 0.10692 | 0.96232 | 0 | 0 | 0.1175 | 0 | -1.9387 |  | 4.7958 | 0.10692 | 0.96232 | 0 | 0 | 0.1175 | 0 | -1.9387 |  | 4.7958 | 0.10692 | 0.96232 | 14.7398 | 0 | 0.1175 | 0 | -1.9387 |  | 4.7958 | 0.10692 | 0.96232 | 19.653 | 0 | 0.1175 | 0 | -1.9387
| Instandsatte veje og stier |  | m2 | Istandsat let vej | Istandsat let vej | #D0204 | #D0204 | #A0009 | Slidlag SMA | t | 2350 | 0.025 | 58.75 | 2350 | 0.05875 | 58.75 | 16 | 4.7958 | 0.10692 | 0.96232 | 0 | 0 | 0.1175 | 0 | -1.9387 |  | 4.7958 | 0.10692 | 0.96232 | 0 | 0 | 0.1175 | 0 | -1.9387 |  | 4.7958 | 0.10692 | 0.96232 | 14.7398 | 0 | 0.1175 | 0 | -1.9387 |  | 4.7958 | 0.10692 | 0.96232 | 19.653 | 0 | 0.1175 | 0 | -1.9387
| Instandsatte veje og stier |  | m2 | Istandsat cykelsti | Istandsat cykelsti | #D0205 | #D0205 | #A0008 | Slidlag PA | t | 2350 | 0.02 | 47 | 2350 | 0.047 | 47 | 16 | 2.1 | 0.09964 | 0.76986 | 0 | 0 | 0.141 | 0 | -1.833 |  | 2.1 | 0.09964 | 0.76986 | 0 | 0 | 0.141 | 0 | -1.833 |  | 2.1 | 0.09964 | 0.76986 | 6.7229 | 0 | 0.141 | 0 | -1.833 |  | 2.1 | 0.09964 | 0.76986 | 8.9638 | 0 | 0.141 | 0 | -1.833
| Instandsatte veje og stier |  | m2 | Istandsat fortov | Istandsat fortov | #D0206 | #D0206 | #A0004 | Betonfliser | t | 2400 | 0.06 | 144 | 2400 | 0.144 | 144 | 25 | 16.56 | 0 | 2.3688 | 0 | 0 | 0.432 | 0.144 | -1.152 |  | 16.56 | 0 | 2.3688 | 0 | 0 | 0.432 | 0.144 | -1.152 |  | 16.56 | 0 | 2.3688 | 17.136 | 0 | 0.432 | 0.144 | -1.152 |  | 16.56 | 0 | 2.3688 | 51.408 | 0 | 0.432 | 0.144 | -1.152
| Instandsatte veje og stier |  | m2 | Istandsat grussti | Istandsat grussti | #D0207 | #D0207 | #A0007 | Toplag | t | 2500 | 0.04 | 100 | 2500 | 0.1 | 100 | 80 | 0.319 | 0.013 | 2.125 | 0 | 0 | 0 | 0 | -1.1 |  | 0.319 | 0.013 | 2.125 | 0 | 0 | 0 | 0 | -1.1 |  | 0.319 | 0.013 | 2.125 | 0 | 0 | 0 | 0 | -1.1 |  | 0.319 | 0.013 | 2.125 | 0 | 0 | 0 | 0 | -1.1
Nye befæstede ubebyggede arealer | Nye befæstede ubebyggede arealer | m2 | m2 | Ny parkeringsplads (asfalt) | Ny parkeringsplads (asfalt) | #D0301 | #D0301 | #A0003 | Bindelag AB | t | 2350 | 0.025 | 58.75 | 2350 | 0.05875 | 58.75 | 50 | 2.6247 | 0.10692 | 0.96232 | 0 | 0 | 0.1739 | 0 | -2.303 |  | 2.6247 | 0.10692 | 0.96232 | 0 | 0 | 0.1739 | 0 | -2.303 |  | 2.6247 | 0.10692 | 0.96232 | 0 | 0 | 0.1739 | 0 | -2.303 |  | 2.6247 | 0.10692 | 0.96232 | 2.7986 | 0 | 0.1739 | 0 | -2.303
| Nye befæstede ubebyggede arealer |  | m2 |  | Ny parkeringsplads (asfalt) |  | #D0301 | #A0002 | Bundlag GAB 1 | t | 2350 | 0.085 | 199.75 | 2350 | 0.19975 | 199.75 | 50 | 7.9301 | 0.18777 | 3.2719 | 0 | 0 | 0.59925 | 0 | -7.191 |  | 7.9301 | 0.18777 | 3.2719 | 0 | 0 | 0.59925 | 0 | -7.191 |  | 7.9301 | 0.18777 | 3.2719 | 0 | 0 | 0.59925 | 0 | -7.191 |  | 7.9301 | 0.18777 | 3.2719 | 8.5293 | 0 | 0.59925 | 0 | -7.191
| Nye befæstede ubebyggede arealer |  | m2 |  | Ny parkeringsplads (asfalt) |  | #D0301 | #A0006 | Under bundlag SG | t | 2000 | 0.16 | 320 | 2000 | 0.32 | 320 | 80 | 1.1744 | 0.0384 | 6.8 | 0 | 0 | 0 | 0 | -0.64 |  | 1.1744 | 0.0384 | 6.8 | 0 | 0 | 0 | 0 | -0.64 |  | 1.1744 | 0.0384 | 6.8 | 0 | 0 | 0 | 0 | -0.64 |  | 1.1744 | 0.0384 | 6.8 | 0 | 0 | 0 | 0 | -0.64
| Nye befæstede ubebyggede arealer |  | m2 |  | Ny parkeringsplads (asfalt) |  | #D0301 | #A0005 | Under bundlag BL | t | 2000 | 0.265 | 530 | 2000 | 0.53 | 530 | 80 | 1.6907 | 0.0689 | 11.2625 | 0 | 0 | 0 | 0 | -0.53 |  | 1.6907 | 0.0689 | 11.2625 | 0 | 0 | 0 | 0 | -0.53 |  | 1.6907 | 0.0689 | 11.2625 | 0 | 0 | 0 | 0 | -0.53 |  | 1.6907 | 0.0689 | 11.2625 | 0 | 0 | 0 | 0 | -0.53
| Nye befæstede ubebyggede arealer |  | m2 | Ny parkeringsplads (fliser) | Ny parkeringsplads (fliser) | #D0302 | #D0302 | #A0004 | Betonfliser | t | 2400 | 0.08 | 192 | 2400 | 0.192 | 192 | 25 | 22.08 | 0 | 3.1584 | 0 | 0 | 0.576 | 0.192 | -1.536 |  | 22.08 | 0 | 3.1584 | 0 | 0 | 0.576 | 0.192 | -1.536 |  | 22.08 | 0 | 3.1584 | 22.848 | 0 | 0.576 | 0.192 | -1.536 |  | 22.08 | 0 | 3.1584 | 68.544 | 0 | 0.576 | 0.192 | -1.536
| Nye befæstede ubebyggede arealer |  | m2 |  | Ny parkeringsplads (fliser) |  | #D0302 | #A0003 | Bindelag AB | t | 2350 | 0.03 | 70.5 | 2350 | 0.0705 | 70.5 | 50 | 3.1496 | 0.12831 | 1.1548 | 0 | 0 | 0.20868 | 0 | -2.7636 |  | 3.1496 | 0.12831 | 1.1548 | 0 | 0 | 0.20868 | 0 | -2.7636 |  | 3.1496 | 0.12831 | 1.1548 | 0 | 0 | 0.20868 | 0 | -2.7636 |  | 3.1496 | 0.12831 | 1.1548 | 3.3583 | 0 | 0.20868 | 0 | -2.7636
| Nye befæstede ubebyggede arealer |  | m2 |  | Ny parkeringsplads (fliser) |  | #D0302 | #A0006 | Under bundlag SG | t | 2000 | 0.24 | 480 | 2000 | 0.48 | 480 | 80 | 1.7616 | 0.0576 | 10.2 | 0 | 0 | 0 | 0 | -0.96 |  | 1.7616 | 0.0576 | 10.2 | 0 | 0 | 0 | 0 | -0.96 |  | 1.7616 | 0.0576 | 10.2 | 0 | 0 | 0 | 0 | -0.96 |  | 1.7616 | 0.0576 | 10.2 | 0 | 0 | 0 | 0 | -0.96
| Nye befæstede ubebyggede arealer |  | m2 |  | Ny parkeringsplads (fliser) |  | #D0302 | #A0005 | Under bundlag BL | t | 2000 | 0.15 | 300 | 2000 | 0.3 | 300 | 80 | 0.957 | 0.039 | 6.375 | 0 | 0 | 0 | 0 | -0.3 |  | 0.957 | 0.039 | 6.375 | 0 | 0 | 0 | 0 | -0.3 |  | 0.957 | 0.039 | 6.375 | 0 | 0 | 0 | 0 | -0.3 |  | 0.957 | 0.039 | 6.375 | 0 | 0 | 0 | 0 | -0.3
| Nye befæstede ubebyggede arealer |  | m2 | Ny parkeringsplads (grus) | Ny parkeringsplads (grus) | #D0303 | #D0303 | #A0007 | Toplag | t | 2500 | 0.07 | 175 | 2500 | 0.175 | 175 | 80 | 0.55825 | 0.02275 | 3.7188 | 0 | 0 | 0 | 0 | -1.925 |  | 0.55825 | 0.02275 | 3.7188 | 0 | 0 | 0 | 0 | -1.925 |  | 0.55825 | 0.02275 | 3.7188 | 0 | 0 | 0 | 0 | -1.925 |  | 0.55825 | 0.02275 | 3.7188 | 0 | 0 | 0 | 0 | -1.925
| Nye befæstede ubebyggede arealer |  | m2 |  | Ny parkeringsplads (grus) |  | #D0303 | #A0006 | Under bundlag SG | t | 2000 | 0.2 | 400 | 2000 | 0.4 | 400 | 80 | 1.468 | 0.048 | 8.5 | 0 | 0 | 0 | 0 | -0.8 |  | 1.468 | 0.048 | 8.5 | 0 | 0 | 0 | 0 | -0.8 |  | 1.468 | 0.048 | 8.5 | 0 | 0 | 0 | 0 | -0.8 |  | 1.468 | 0.048 | 8.5 | 0 | 0 | 0 | 0 | -0.8
| Nye befæstede ubebyggede arealer |  | m2 |  | Ny parkeringsplads (grus) |  | #D0303 | #A0005 | Under bundlag BL | t | 2000 | 0.3 | 600 | 2000 | 0.6 | 600 | 80 | 1.914 | 0.078 | 12.75 | 0 | 0 | 0 | 0 | -0.6 |  | 1.914 | 0.078 | 12.75 | 0 | 0 | 0 | 0 | -0.6 |  | 1.914 | 0.078 | 12.75 | 0 | 0 | 0 | 0 | -0.6 |  | 1.914 | 0.078 | 12.75 | 0 | 0 | 0 | 0 | -0.6
| Nye befæstede ubebyggede arealer |  | m2 | Ny parkeringsplads (permeabel) | Ny parkeringsplads (permeabel) | #D0304 | #D0304 | #A0010 | Græsplæne (vild) | m2 | 0 | - | - | - | 0.5 | Ikke tilgængelig | 1 | 0 | 0 | 0 | 0 | -1.588 | 0 | 0 | 0 |  | 0 | 0 | 0 | 0 | -4.764 | 0 | 0 | 0 |  | 0 | 0 | 0 | 0 | -19.85 | 0 | 0 | 0 |  | 0 | 0 | 0 | 0 | -31.76 | 0 | 0 | 0
| Nye befæstede ubebyggede arealer |  | m2 |  | Ny parkeringsplads (permeabel) |  | #D0304 | #A0004 | Betonfliser | t | 2400 | 0.08 | 96 | 2400 | 0.096 | 96 | 25 | 11.04 | 0 | 1.5792 | 0 | 0 | 0.288 | 0.096 | -0.768 |  | 11.04 | 0 | 1.5792 | 0 | 0 | 0.288 | 0.096 | -0.768 |  | 11.04 | 0 | 1.5792 | 11.424 | 0 | 0.288 | 0.096 | -0.768 |  | 11.04 | 0 | 1.5792 | 34.272 | 0 | 0.288 | 0.096 | -0.768
| Nye befæstede ubebyggede arealer |  | m2 |  | Ny parkeringsplads (permeabel) |  | #D0304 | #A0003 | Bindelag AB | t | 2350 | 0.03 | 70.5 | 2350 | 0.0705 | 70.5 | 50 | 3.1496 | 0.12831 | 1.1548 | 0 | 0 | 0.20868 | 0 | -2.7636 |  | 3.1496 | 0.12831 | 1.1548 | 0 | 0 | 0.20868 | 0 | -2.7636 |  | 3.1496 | 0.12831 | 1.1548 | 0 | 0 | 0.20868 | 0 | -2.7636 |  | 3.1496 | 0.12831 | 1.1548 | 3.3583 | 0 | 0.20868 | 0 | -2.7636
| Nye befæstede ubebyggede arealer |  | m2 |  | Ny parkeringsplads (permeabel) |  | #D0304 | #A0006 | Under bundlag SG | t | 2000 | 0.24 | 480 | 2000 | 0.48 | 480 | 80 | 1.7616 | 0.0576 | 10.2 | 0 | 0 | 0 | 0 | -0.96 |  | 1.7616 | 0.0576 | 10.2 | 0 | 0 | 0 | 0 | -0.96 |  | 1.7616 | 0.0576 | 10.2 | 0 | 0 | 0 | 0 | -0.96 |  | 1.7616 | 0.0576 | 10.2 | 0 | 0 | 0 | 0 | -0.96
| Nye befæstede ubebyggede arealer |  | m2 |  | Ny parkeringsplads (permeabel) |  | #D0304 | #A0005 | Under bundlag BL | t | 2000 | 0.15 | 300 | 2000 | 0.3 | 300 | 80 | 0.957 | 0.039 | 6.375 | 0 | 0 | 0 | 0 | -0.3 |  | 0.957 | 0.039 | 6.375 | 0 | 0 | 0 | 0 | -0.3 |  | 0.957 | 0.039 | 6.375 | 0 | 0 | 0 | 0 | -0.3 |  | 0.957 | 0.039 | 6.375 | 0 | 0 | 0 | 0 | -0.3
| Nye befæstede ubebyggede arealer |  | m2 | Nyt opholdsareal (fliser) | Nyt opholdsareal (fliser) | #D0311 | #D0311 | #A0004 | Betonfliser | t | 2400 | 0.06 | 144 | 2400 | 0.144 | 144 | 25 | 16.56 | 0 | 2.3688 | 0 | 0 | 0.432 | 0.144 | -1.152 |  | 16.56 | 0 | 2.3688 | 0 | 0 | 0.432 | 0.144 | -1.152 |  | 16.56 | 0 | 2.3688 | 17.136 | 0 | 0.432 | 0.144 | -1.152 |  | 16.56 | 0 | 2.3688 | 51.408 | 0 | 0.432 | 0.144 | -1.152
| Nye befæstede ubebyggede arealer |  | m2 |  | Nyt opholdsareal (fliser) |  | #D0311 | #A0002 | Bundlag GAB 1 | t | 2350 | 0.03 | 70.5 | 2350 | 0.0705 | 70.5 | 50 | 2.7988 | 0.06627 | 1.1548 | 0 | 0 | 0.2115 | 0 | -2.538 |  | 2.7988 | 0.06627 | 1.1548 | 0 | 0 | 0.2115 | 0 | -2.538 |  | 2.7988 | 0.06627 | 1.1548 | 0 | 0 | 0.2115 | 0 | -2.538 |  | 2.7988 | 0.06627 | 1.1548 | 3.0103 | 0 | 0.2115 | 0 | -2.538
| Nye befæstede ubebyggede arealer |  | m2 |  | Nyt opholdsareal (fliser) |  | #D0311 | #A0006 | Under bundlag SG | t | 2000 | 0.12 | 240 | 2000 | 0.24 | 240 | 80 | 0.8808 | 0.0288 | 5.1 | 0 | 0 | 0 | 0 | -0.48 |  | 0.8808 | 0.0288 | 5.1 | 0 | 0 | 0 | 0 | -0.48 |  | 0.8808 | 0.0288 | 5.1 | 0 | 0 | 0 | 0 | -0.48 |  | 0.8808 | 0.0288 | 5.1 | 0 | 0 | 0 | 0 | -0.48
| Nye befæstede ubebyggede arealer |  | m2 |  | Nyt opholdsareal (fliser) |  | #D0311 | #A0005 | Under bundlag BL | t | 2000 | 0.19 | 380 | 2000 | 0.38 | 380 | 80 | 1.2122 | 0.0494 | 8.075 | 0 | 0 | 0 | 0 | -0.38 |  | 1.2122 | 0.0494 | 8.075 | 0 | 0 | 0 | 0 | -0.38 |  | 1.2122 | 0.0494 | 8.075 | 0 | 0 | 0 | 0 | -0.38 |  | 1.2122 | 0.0494 | 8.075 | 0 | 0 | 0 | 0 | -0.38
| Nye befæstede ubebyggede arealer |  | m2 | Nyt opholdsareal (asfalt) | Nyt opholdsareal (asfalt) | #D0312 | #D0312 | #A0008 | Slidlag PA | t | 2350 | 0.025 | 58.75 | 2350 | 0.05875 | 58.75 | 16 | 2.6249 | 0.12455 | 0.96232 | 0 | 0 | 0.17625 | 0 | -2.2912 |  | 2.6249 | 0.12455 | 0.96232 | 0 | 0 | 0.17625 | 0 | -2.2912 |  | 2.6249 | 0.12455 | 0.96232 | 8.4036 | 0 | 0.17625 | 0 | -2.2912 |  | 2.6249 | 0.12455 | 0.96232 | 11.2048 | 0 | 0.17625 | 0 | -2.2912
| Nye befæstede ubebyggede arealer |  | m2 |  | Nyt opholdsareal (asfalt) |  | #D0312 | #A0006 | Under bundlag SG | t | 2000 | 0.12 | 240 | 2000 | 0.24 | 240 | 80 | 0.8808 | 0.0288 | 5.1 | 0 | 0 | 0 | 0 | -0.48 |  | 0.8808 | 0.0288 | 5.1 | 0 | 0 | 0 | 0 | -0.48 |  | 0.8808 | 0.0288 | 5.1 | 0 | 0 | 0 | 0 | -0.48 |  | 0.8808 | 0.0288 | 5.1 | 0 | 0 | 0 | 0 | -0.48
| Nye befæstede ubebyggede arealer |  | m2 |  | Nyt opholdsareal (asfalt) |  | #D0312 | #A0005 | Under bundlag BL | t | 2000 | 0.25 | 500 | 2000 | 0.5 | 500 | 80 | 1.595 | 0.065 | 10.625 | 0 | 0 | 0 | 0 | -0.5 |  | 1.595 | 0.065 | 10.625 | 0 | 0 | 0 | 0 | -0.5 |  | 1.595 | 0.065 | 10.625 | 0 | 0 | 0 | 0 | -0.5 |  | 1.595 | 0.065 | 10.625 | 0 | 0 | 0 | 0 | -0.5
Instandsatte befæstede ubebyggede arealer | Instandsatte befæstede ubebyggede arealer | m2 | m2 | Istandsat parkeringsplads (asfalt) | Istandsat parkeringsplads (asfalt) | #D0401 | #D0401 | #A0003 | Bindelag AB | t | 2350 | 0.025 | 58.75 | 2350 | 0.05875 | 58.75 | 50 | 2.6247 | 0.10692 | 0.96232 | 0 | 0 | 0.1739 | 0 | -2.303 |  | 2.6247 | 0.10692 | 0.96232 | 0 | 0 | 0.1739 | 0 | -2.303 |  | 2.6247 | 0.10692 | 0.96232 | 0 | 0 | 0.1739 | 0 | -2.303 |  | 2.6247 | 0.10692 | 0.96232 | 2.7986 | 0 | 0.1739 | 0 | -2.303
| Instandsatte befæstede ubebyggede arealer |  | m2 | Istandsat parkeringsplads (fliser) | Istandsat parkeringsplads (fliser) | #D0402 | #D0402 | #A0004 | Betonfliser | t | 2400 | 0.08 | 192 | 2400 | 0.192 | 192 | 25 | 22.08 | 0 | 3.1584 | 0 | 0 | 0.576 | 0.192 | -1.536 |  | 22.08 | 0 | 3.1584 | 0 | 0 | 0.576 | 0.192 | -1.536 |  | 22.08 | 0 | 3.1584 | 22.848 | 0 | 0.576 | 0.192 | -1.536 |  | 22.08 | 0 | 3.1584 | 68.544 | 0 | 0.576 | 0.192 | -1.536
| Instandsatte befæstede ubebyggede arealer |  | m2 | Istandsat parkeringsplads (grus) | Istandsat parkeringsplads (grus) | #D0403 | #D0403 | #A0007 | Toplag | t | 2500 | 0.07 | 175 | 2500 | 0.175 | 175 | 80 | 0.55825 | 0.02275 | 3.7188 | 0 | 0 | 0 | 0 | -1.925 |  | 0.55825 | 0.02275 | 3.7188 | 0 | 0 | 0 | 0 | -1.925 |  | 0.55825 | 0.02275 | 3.7188 | 0 | 0 | 0 | 0 | -1.925 |  | 0.55825 | 0.02275 | 3.7188 | 0 | 0 | 0 | 0 | -1.925
| Instandsatte befæstede ubebyggede arealer |  | m2 | Istandsat parkeringsplads (permeabel) | Istandsat parkeringsplads (permeabel) | #D0404 | #D0404 | #A0010 | Græsplæne (vild) | m2 | 0 | - | - | - | 0.5 | Ikke tilgængelig | 1 | 0 | 0 | 0 | 0 | -1.588 | 0 | 0 | 0 |  | 0 | 0 | 0 | 0 | -4.764 | 0 | 0 | 0 |  | 0 | 0 | 0 | 0 | -19.85 | 0 | 0 | 0 |  | 0 | 0 | 0 | 0 | -31.76 | 0 | 0 | 0
| Instandsatte befæstede ubebyggede arealer |  | m2 |  | Istandsat parkeringsplads (permeabel) |  | #D0404 | #A0004 | Betonfliser | t | 2400 | 0.08 | 96 | 2400 | 0.096 | 96 | 25 | 11.04 | 0 | 1.5792 | 0 | 0 | 0.288 | 0.096 | -0.768 |  | 11.04 | 0 | 1.5792 | 0 | 0 | 0.288 | 0.096 | -0.768 |  | 11.04 | 0 | 1.5792 | 11.424 | 0 | 0.288 | 0.096 | -0.768 |  | 11.04 | 0 | 1.5792 | 34.272 | 0 | 0.288 | 0.096 | -0.768
| Instandsatte befæstede ubebyggede arealer |  | m2 | Istandsat opholdsareal (fliser) | Istandsat opholdsareal (fliser) | #D0411 | #D0411 | #A0004 | Betonfliser | t | 2400 | 0.06 | 144 | 2400 | 0.144 | 144 | 25 | 16.56 | 0 | 2.3688 | 0 | 0 | 0.432 | 0.144 | -1.152 |  | 16.56 | 0 | 2.3688 | 0 | 0 | 0.432 | 0.144 | -1.152 |  | 16.56 | 0 | 2.3688 | 17.136 | 0 | 0.432 | 0.144 | -1.152 |  | 16.56 | 0 | 2.3688 | 51.408 | 0 | 0.432 | 0.144 | -1.152
| Instandsatte befæstede ubebyggede arealer |  | m2 | Istandsat opholdsareal (asfalt) | Istandsat opholdsareal (asfalt) | #D0412 | #D0412 | #A0008 | Slidlag PA | t | 2350 | 0.025 | 58.75 | 2350 | 0.05875 | 58.75 | 16 | 2.6249 | 0.12455 | 0.96232 | 0 | 0 | 0.17625 | 0 | -2.2912 |  | 2.6249 | 0.12455 | 0.96232 | 0 | 0 | 0.17625 | 0 | -2.2912 |  | 2.6249 | 0.12455 | 0.96232 | 8.4036 | 0 | 0.17625 | 0 | -2.2912 |  | 2.6249 | 0.12455 | 0.96232 | 11.2048 | 0 | 0.17625 | 0 | -2.2912
Grønne ubebyggede arealer | Grønne ubebyggede arealer | m2 | m2 | Græsplæne (vedligeholdt) | Græsplæne (vedligeholdt) | #D0501 | #D0501 | #A0011 | Græsplæne (vedligeholdt) | m2 | 0 | - | - | - | 1 | Ikke tilgængelig | 1 | 0 | 0 | 0 | 0 | 0.196 | 0 | 0 | 0 |  | 0 | 0 | 0 | 0 | 0.588 | 0 | 0 | 0 |  | 0 | 0 | 0 | 0 | 2.45 | 0 | 0 | 0 |  | 0 | 0 | 0 | 0 | 3.92 | 0 | 0 | 0
| Grønne ubebyggede arealer |  | m2 | Græsplæne (vild) | Græsplæne (vild) | #D0502 | #D0502 | #A0010 | Græsplæne (vild) | m2 | 0 | - | - | - | 1 | Ikke tilgængelig | 1 | 0 | 0 | 0 | 0 | -3.176 | 0 | 0 | 0 |  | 0 | 0 | 0 | 0 | -9.528 | 0 | 0 | 0 |  | 0 | 0 | 0 | 0 | -39.7 | 0 | 0 | 0 |  | 0 | 0 | 0 | 0 | -63.52 | 0 | 0 | 0
| Grønne ubebyggede arealer |  | m2 | Vådområder | Vådområder | #D0503 | #D0503 | #A0012 | Vådområder | m2 | 0 | - | - | - | 1 | Ikke tilgængelig | 1 | 0 | 0 | 0 | 0 | -9.772 | 0 | 0 | 0 |  | 0 | 0 | 0 | 0 | -29.316 | 0 | 0 | 0 |  | 0 | 0 | 0 | 0 | -122.15 | 0 | 0 | 0 |  | 0 | 0 | 0 | 0 | -195.44 | 0 | 0 | 0
| Grønne ubebyggede arealer |  | m2 | Ny skov | Ny skov | #D0504 | #D0504 | #A0013 | Ny skov | m2 | 0 | - | - | - | 1 | Ikke tilgængelig | 1 | 0 | 0 | 0 | 0 | -5.72 | 0 | 0 | 0 |  | 0 | 0 | 0 | 0 | -17.16 | 0 | 0 | 0 |  | 0 | 0 | 0 | 0 | -71.5 | 0 | 0 | 0 |  | 0 | 0 | 0 | 0 | -114.4 | 0 | 0 | 0
| Grønne ubebyggede arealer |  | m2 | Bevaret skov | Bevaret skov | #D0505 | #D0505 | #A0014 | Bevaret skov | m2 | 0 | - | - | - | 1 | Ikke tilgængelig | 1 | 0 | 0 | 0 | 0 | -8.404 | 0 | 0 | 0 |  | 0 | 0 | 0 | 0 | -25.212 | 0 | 0 | 0 |  | 0 | 0 | 0 | 0 | -105.05 | 0 | 0 | 0 |  | 0 | 0 | 0 | 0 | -168.08 | 0 | 0 | 0
Træer og buske | Træer og buske | stk | stk | Træ løvfældende lille | Træ løvfældende lille | #D0601 | #D0601 | #A0015 | Træ løvfældende lille | stk | 0 | - | - | - | 1 | Ikke tilgængelig | 1 | 0 | 0 | 0 | 0 | -5.68 | 0 | 0 | 0 |  | 0 | 0 | 0 | 0 | -17.04 | 0 | 0 | 0 |  | 0 | 0 | 0 | 0 | -71 | 0 | 0 | 0 |  | 0 | 0 | 0 | 0 | -113.6 | 0 | 0 | 0
| Træer og buske |  | stk | Træ løvfældende mellem | Træ løvfældende mellem | #D0602 | #D0602 | #A0016 | Træ løvfældende mellem | stk | 0 | - | - | - | 1 | Ikke tilgængelig | 1 | 0 | 0 | 0 | 0 | -27.28 | 0 | 0 | 0 |  | 0 | 0 | 0 | 0 | -81.84 | 0 | 0 | 0 |  | 0 | 0 | 0 | 0 | -341 | 0 | 0 | 0 |  | 0 | 0 | 0 | 0 | -545.6 | 0 | 0 | 0
| Træer og buske |  | stk | Træ løvfældende stor | Træ løvfældende stor | #D0603 | #D0603 | #A0017 | Træ løvfældende stor | stk | 0 | - | - | - | 1 | Ikke tilgængelig | 1 | 0 | 0 | 0 | 0 | -44.64 | 0 | 0 | 0 |  | 0 | 0 | 0 | 0 | -133.92 | 0 | 0 | 0 |  | 0 | 0 | 0 | 0 | -558 | 0 | 0 | 0 |  | 0 | 0 | 0 | 0 | -892.8 | 0 | 0 | 0
| Træer og buske |  | stk | Træ stedsegrønne lille | Træ stedsegrønne lille | #D0604 | #D0604 | #A0018 | Træ stedsegrønne lille | stk | 0 | - | - | - | 1 | Ikke tilgængelig | 1 | 0 | 0 | 0 | 0 | -0.8 | 0 | 0 | 0 |  | 0 | 0 | 0 | 0 | -2.4 | 0 | 0 | 0 |  | 0 | 0 | 0 | 0 | -10 | 0 | 0 | 0 |  | 0 | 0 | 0 | 0 | -16 | 0 | 0 | 0
| Træer og buske |  | stk | Træ stedsegrønne mellem | Træ stedsegrønne mellem | #D0605 | #D0605 | #A0019 | Træ stedsegrønne mellem | stk | 0 | - | - | - | 1 | Ikke tilgængelig | 1 | 0 | 0 | 0 | 0 | -7.04 | 0 | 0 | 0 |  | 0 | 0 | 0 | 0 | -21.12 | 0 | 0 | 0 |  | 0 | 0 | 0 | 0 | -88 | 0 | 0 | 0 |  | 0 | 0 | 0 | 0 | -140.8 | 0 | 0 | 0
| Træer og buske |  | stk | Træ stedsegrønne stor | Træ stedsegrønne stor | #D0606 | #D0606 | #A0020 | Træ stedsegrønne stor | stk | 0 | - | - | - | 1 | Ikke tilgængelig | 1 | 0 | 0 | 0 | 0 | -51.52 | 0 | 0 | 0 |  | 0 | 0 | 0 | 0 | -154.56 | 0 | 0 | 0 |  | 0 | 0 | 0 | 0 | -644 | 0 | 0 | 0 |  | 0 | 0 | 0 | 0 | -1030.4 | 0 | 0 | 0
| Træer og buske |  | stk | Busk løvfældende lille | Busk løvfældende lille | #D0607 | #D0607 | #A0021 | Busk løvfældende lille | stk | 0 | - | - | - | 1 | Ikke tilgængelig | 1 | 0 | 0 | 0 | 0 | -0.56 | 0 | 0 | 0 |  | 0 | 0 | 0 | 0 | -1.68 | 0 | 0 | 0 |  | 0 | 0 | 0 | 0 | -7 | 0 | 0 | 0 |  | 0 | 0 | 0 | 0 | -11.2 | 0 | 0 | 0
| Træer og buske |  | stk | Busk løvfældende mellem | Busk løvfældende mellem | #D0608 | #D0608 | #A0022 | Busk løvfældende mellem | stk | 0 | - | - | - | 1 | Ikke tilgængelig | 1 | 0 | 0 | 0 | 0 | -1.12 | 0 | 0 | 0 |  | 0 | 0 | 0 | 0 | -3.36 | 0 | 0 | 0 |  | 0 | 0 | 0 | 0 | -14 | 0 | 0 | 0 |  | 0 | 0 | 0 | 0 | -22.4 | 0 | 0 | 0
| Træer og buske |  | stk | Busk løvfældende stor | Busk løvfældende stor | #D0609 | #D0609 | #A0023 | Busk løvfældende stor | stk | 0 | - | - | - | 1 | Ikke tilgængelig | 1 | 0 | 0 | 0 | 0 | -2.32 | 0 | 0 | 0 |  | 0 | 0 | 0 | 0 | -6.96 | 0 | 0 | 0 |  | 0 | 0 | 0 | 0 | -29 | 0 | 0 | 0 |  | 0 | 0 | 0 | 0 | -46.4 | 0 | 0 | 0
| Træer og buske |  | stk | Busk stedsegrønne lille | Busk stedsegrønne lille | #D0610 | #D0610 | #A0024 | Busk stedsegrønne lille | stk | 0 | - | - | - | 1 | Ikke tilgængelig | 1 | 0 | 0 | 0 | 0 | -0.08 | 0 | 0 | 0 |  | 0 | 0 | 0 | 0 | -0.24 | 0 | 0 | 0 |  | 0 | 0 | 0 | 0 | -1 | 0 | 0 | 0 |  | 0 | 0 | 0 | 0 | -1.6 | 0 | 0 | 0
| Træer og buske |  | stk | Busk stedsegrønne mellem | Busk stedsegrønne mellem | #D0611 | #D0611 | #A0025 | Busk stedsegrønne mellem | stk | 0 | - | - | - | 1 | Ikke tilgængelig | 1 | 0 | 0 | 0 | 0 | -0.16 | 0 | 0 | 0 |  | 0 | 0 | 0 | 0 | -0.48 | 0 | 0 | 0 |  | 0 | 0 | 0 | 0 | -2 | 0 | 0 | 0 |  | 0 | 0 | 0 | 0 | -3.2 | 0 | 0 | 0
| Træer og buske |  | stk | Busk stedsegrønne stor | Busk stedsegrønne stor | #D0612 | #D0612 | #A0026 | Busk stedsegrønne stor | stk | 0 | - | - | - | 1 | Ikke tilgængelig | 1 | 0 | 0 | 0 | 0 | -0.32 | 0 | 0 | 0 |  | 0 | 0 | 0 | 0 | -0.96 | 0 | 0 | 0 |  | 0 | 0 | 0 | 0 | -4 | 0 | 0 | 0 |  | 0 | 0 | 0 | 0 | -6.4 | 0 | 0 | 0

## 2.6_Appendiks_OverblikOpbyg (hidden)
Appendiks: Overblik af opbygninger
Type ID | Kategori | Type | Enhed | Tykkelse [m] | Vægt [kg/enhed] | GWP_A1-A3 | GWP_A4 | GWP_A5 | GWP_B4 | GWP_B6 | GWP_C3 | GWP_C4 | GWP_D |  | GWP_A1-A3 | GWP_A4 | GWP_A5 | GWP_B4 | GWP_B6 | GWP_C3 | GWP_C4 | GWP_D |  | GWP_A1-A3 | GWP_A4 | GWP_A5 | GWP_B4 | GWP_B6 | GWP_C3 | GWP_C4 | GWP_D |  | GWP_A1-A3 | GWP_A4 | GWP_A5 | GWP_B4 | GWP_B6 | GWP_C3 | GWP_C4 | GWP_D
#D0101 | Nye veje og stier | Ny motorvej | m2 | 0.9 | 1887.5 | 31.9194 | 0.92305 | 37.2482 | 0 | 0 | 1.6741 | 0 | -23.192 | 4 år | 31.9194 | 0.92305 | 37.2482 | 0 | 0 | 1.6741 | 0 | -23.192 | 12 år | 31.9194 | 0.92305 | 37.2482 | 20.6357 | 0 | 1.6741 | 0 | -23.192 | 50 år | 31.9194 | 0.92305 | 37.2482 | 49.8423 | 0 | 1.6741 | 0 | -23.192 | 80 år
#D0102 | Nye veje og stier | Ny tung vej | m2 | 0.765 | 1587.75 | 23.0023 | 0.68093 | 31.8513 | 0 | 0 | 1.088 | 0 | -15.8235 |  | 23.0023 | 0.68093 | 31.8513 | 0 | 0 | 1.088 | 0 | -15.8235 |  | 23.0023 | 0.68093 | 31.8513 | 17.6877 | 0 | 1.088 | 0 | -15.8235 |  | 23.0023 | 0.68093 | 31.8513 | 37.7101 | 0 | 1.088 | 0 | -15.8235
#D0103 | Nye veje og stier | Ny mellem vej | m2 | 0.7 | 1450.75 | 19.7433 | 0.48488 | 29.169 | 0 | 0 | 0.9635 | 0 | -13.6408 |  | 19.7433 | 0.48488 | 29.169 | 0 | 0 | 0.9635 | 0 | -13.6408 |  | 19.7433 | 0.48488 | 29.169 | 14.7398 | 0 | 0.9635 | 0 | -13.6408 |  | 19.7433 | 0.48488 | 29.169 | 31.6944 | 0 | 0.9635 | 0 | -13.6408
#D0104 | Nye veje og stier | Ny let vej | m2 | 0.54 | 1116.75 | 15.1883 | 0.39354 | 22.5293 | 0 | 0 | 0.6815 | 0 | -9.8968 |  | 15.1883 | 0.39354 | 22.5293 | 0 | 0 | 0.6815 | 0 | -9.8968 |  | 15.1883 | 0.39354 | 22.5293 | 14.7398 | 0 | 0.6815 | 0 | -9.8968 |  | 15.1883 | 0.39354 | 22.5293 | 27.6806 | 0 | 0.6815 | 0 | -9.8968
#D0105 | Nye veje og stier | Ny cykelsti | m2 | 0.535 | 1110.25 | 13.7866 | 0.36435 | 22.2767 | 0 | 0 | 0.81075 | 0 | -11.01 |  | 13.7866 | 0.36435 | 22.2767 | 0 | 0 | 0.81075 | 0 | -11.01 |  | 13.7866 | 0.36435 | 22.2767 | 6.7229 | 0 | 0.81075 | 0 | -11.01 |  | 13.7866 | 0.36435 | 22.2767 | 18.4966 | 0 | 0.81075 | 0 | -11.01
#D0106 | Nye veje og stier | Nyt fortov | m2 | 0.4 | 834.5 | 21.8026 | 0.20651 | 16.6986 | 0 | 0 | 0.64068 | 0.144 | -4.7756 |  | 21.8026 | 0.20651 | 16.6986 | 0 | 0 | 0.64068 | 0.144 | -4.7756 |  | 21.8026 | 0.20651 | 16.6986 | 17.136 | 0 | 0.64068 | 0.144 | -4.7756 |  | 21.8026 | 0.20651 | 16.6986 | 54.7663 | 0 | 0.64068 | 0.144 | -4.7756
#D0107 | Nye veje og stier | Ny grussti | m2 | 0.44 | 900 | 3.015 | 0.114 | 19.125 | 0 | 0 | 0 | 0 | -2.2 |  | 3.015 | 0.114 | 19.125 | 0 | 0 | 0 | 0 | -2.2 |  | 3.015 | 0.114 | 19.125 | 0 | 0 | 0 | 0 | -2.2 |  | 3.015 | 0.114 | 19.125 | 0 | 0 | 0 | 0 | -2.2
#D0201 | Instandsatte veje og stier | Istandsat motorvej | m2 | 0.035 | 82.25 | 6.7141 | 0.1497 | 1.3473 | 0 | 0 | 0.1645 | 0 | -2.7143 |  | 6.7141 | 0.1497 | 1.3473 | 0 | 0 | 0.1645 | 0 | -2.7143 |  | 6.7141 | 0.1497 | 1.3473 | 20.6357 | 0 | 0.1645 | 0 | -2.7143 |  | 6.7141 | 0.1497 | 1.3473 | 27.5143 | 0 | 0.1645 | 0 | -2.7143
#D0202 | Instandsatte veje og stier | Istandsat tung vej | m2 | 0.03 | 70.5 | 5.7549 | 0.12831 | 1.1548 | 0 | 0 | 0.141 | 0 | -2.3265 |  | 5.7549 | 0.12831 | 1.1548 | 0 | 0 | 0.141 | 0 | -2.3265 |  | 5.7549 | 0.12831 | 1.1548 | 17.6877 | 0 | 0.141 | 0 | -2.3265 |  | 5.7549 | 0.12831 | 1.1548 | 23.5837 | 0 | 0.141 | 0 | -2.3265
#D0203 | Instandsatte veje og stier | Istandsat mellem vej | m2 | 0.025 | 58.75 | 4.7958 | 0.10692 | 0.96232 | 0 | 0 | 0.1175 | 0 | -1.9387 |  | 4.7958 | 0.10692 | 0.96232 | 0 | 0 | 0.1175 | 0 | -1.9387 |  | 4.7958 | 0.10692 | 0.96232 | 14.7398 | 0 | 0.1175 | 0 | -1.9387 |  | 4.7958 | 0.10692 | 0.96232 | 19.653 | 0 | 0.1175 | 0 | -1.9387
#D0204 | Instandsatte veje og stier | Istandsat let vej | m2 | 0.025 | 58.75 | 4.7958 | 0.10692 | 0.96232 | 0 | 0 | 0.1175 | 0 | -1.9387 |  | 4.7958 | 0.10692 | 0.96232 | 0 | 0 | 0.1175 | 0 | -1.9387 |  | 4.7958 | 0.10692 | 0.96232 | 14.7398 | 0 | 0.1175 | 0 | -1.9387 |  | 4.7958 | 0.10692 | 0.96232 | 19.653 | 0 | 0.1175 | 0 | -1.9387
#D0205 | Instandsatte veje og stier | Istandsat cykelsti | m2 | 0.02 | 47 | 2.1 | 0.09964 | 0.76986 | 0 | 0 | 0.141 | 0 | -1.833 |  | 2.1 | 0.09964 | 0.76986 | 0 | 0 | 0.141 | 0 | -1.833 |  | 2.1 | 0.09964 | 0.76986 | 6.7229 | 0 | 0.141 | 0 | -1.833 |  | 2.1 | 0.09964 | 0.76986 | 8.9638 | 0 | 0.141 | 0 | -1.833
#D0206 | Instandsatte veje og stier | Istandsat fortov | m2 | 0.06 | 144 | 16.56 | 0 | 2.3688 | 0 | 0 | 0.432 | 0.144 | -1.152 |  | 16.56 | 0 | 2.3688 | 0 | 0 | 0.432 | 0.144 | -1.152 |  | 16.56 | 0 | 2.3688 | 17.136 | 0 | 0.432 | 0.144 | -1.152 |  | 16.56 | 0 | 2.3688 | 51.408 | 0 | 0.432 | 0.144 | -1.152
#D0207 | Instandsatte veje og stier | Istandsat grussti | m2 | 0.04 | 100 | 0.319 | 0.013 | 2.125 | 0 | 0 | 0 | 0 | -1.1 |  | 0.319 | 0.013 | 2.125 | 0 | 0 | 0 | 0 | -1.1 |  | 0.319 | 0.013 | 2.125 | 0 | 0 | 0 | 0 | -1.1 |  | 0.319 | 0.013 | 2.125 | 0 | 0 | 0 | 0 | -1.1
#D0301 | Nye befæstede ubebyggede arealer | Ny parkeringsplads (asfalt) | m2 | 0.535 | 1108.5 | 13.4198 | 0.40199 | 22.2967 | 0 | 0 | 0.77315 | 0 | -10.664 |  | 13.4198 | 0.40199 | 22.2967 | 0 | 0 | 0.77315 | 0 | -10.664 |  | 13.4198 | 0.40199 | 22.2967 | 0 | 0 | 0.77315 | 0 | -10.664 |  | 13.4198 | 0.40199 | 22.2967 | 11.3279 | 0 | 0.77315 | 0 | -10.664
#D0302 | Nye befæstede ubebyggede arealer | Ny parkeringsplads (fliser) | m2 | 0.5 | 1042.5 | 27.9482 | 0.22491 | 20.8882 | 0 | 0 | 0.78468 | 0.192 | -5.5596 |  | 27.9482 | 0.22491 | 20.8882 | 0 | 0 | 0.78468 | 0.192 | -5.5596 |  | 27.9482 | 0.22491 | 20.8882 | 22.848 | 0 | 0.78468 | 0.192 | -5.5596 |  | 27.9482 | 0.22491 | 20.8882 | 71.9023 | 0 | 0.78468 | 0.192 | -5.5596
#D0303 | Nye befæstede ubebyggede arealer | Ny parkeringsplads (grus) | m2 | 0.57 | 1175 | 3.9402 | 0.14875 | 24.9688 | 0 | 0 | 0 | 0 | -3.325 |  | 3.9402 | 0.14875 | 24.9688 | 0 | 0 | 0 | 0 | -3.325 |  | 3.9402 | 0.14875 | 24.9688 | 0 | 0 | 0 | 0 | -3.325 |  | 3.9402 | 0.14875 | 24.9688 | 0 | 0 | 0 | 0 | -3.325
#D0304 | Nye befæstede ubebyggede arealer | Ny parkeringsplads (permeabel) | m2 | 0.5 | 946.5 | 16.9082 | 0.22491 | 19.309 | 0 | -1.588 | 0.49668 | 0.096 | -4.7916 |  | 16.9082 | 0.22491 | 19.309 | 0 | -4.764 | 0.49668 | 0.096 | -4.7916 |  | 16.9082 | 0.22491 | 19.309 | 11.424 | -19.85 | 0.49668 | 0.096 | -4.7916 |  | 16.9082 | 0.22491 | 19.309 | 37.6303 | -31.76 | 0.49668 | 0.096 | -4.7916
#D0311 | Nye befæstede ubebyggede arealer | Nyt opholdsareal (fliser) | m2 | 0.4 | 834.5 | 21.4518 | 0.14447 | 16.6986 | 0 | 0 | 0.6435 | 0.144 | -4.55 |  | 21.4518 | 0.14447 | 16.6986 | 0 | 0 | 0.6435 | 0.144 | -4.55 |  | 21.4518 | 0.14447 | 16.6986 | 17.136 | 0 | 0.6435 | 0.144 | -4.55 |  | 21.4518 | 0.14447 | 16.6986 | 54.4183 | 0 | 0.6435 | 0.144 | -4.55
#D0312 | Nye befæstede ubebyggede arealer | Nyt opholdsareal (asfalt) | m2 | 0.395 | 798.75 | 5.1007 | 0.21835 | 16.6873 | 0 | 0 | 0.17625 | 0 | -3.2712 |  | 5.1007 | 0.21835 | 16.6873 | 0 | 0 | 0.17625 | 0 | -3.2712 |  | 5.1007 | 0.21835 | 16.6873 | 8.4036 | 0 | 0.17625 | 0 | -3.2712 |  | 5.1007 | 0.21835 | 16.6873 | 11.2048 | 0 | 0.17625 | 0 | -3.2712
#D0401 | Instandsatte befæstede ubebyggede arealer | Istandsat parkeringsplads (asfalt) | m2 | 0.025 | 58.75 | 2.6247 | 0.10692 | 0.96232 | 0 | 0 | 0.1739 | 0 | -2.303 |  | 2.6247 | 0.10692 | 0.96232 | 0 | 0 | 0.1739 | 0 | -2.303 |  | 2.6247 | 0.10692 | 0.96232 | 0 | 0 | 0.1739 | 0 | -2.303 |  | 2.6247 | 0.10692 | 0.96232 | 2.7986 | 0 | 0.1739 | 0 | -2.303
#D0402 | Instandsatte befæstede ubebyggede arealer | Istandsat parkeringsplads (fliser) | m2 | 0.08 | 192 | 22.08 | 0 | 3.1584 | 0 | 0 | 0.576 | 0.192 | -1.536 |  | 22.08 | 0 | 3.1584 | 0 | 0 | 0.576 | 0.192 | -1.536 |  | 22.08 | 0 | 3.1584 | 22.848 | 0 | 0.576 | 0.192 | -1.536 |  | 22.08 | 0 | 3.1584 | 68.544 | 0 | 0.576 | 0.192 | -1.536
#D0403 | Instandsatte befæstede ubebyggede arealer | Istandsat parkeringsplads (grus) | m2 | 0.07 | 175 | 0.55825 | 0.02275 | 3.7188 | 0 | 0 | 0 | 0 | -1.925 |  | 0.55825 | 0.02275 | 3.7188 | 0 | 0 | 0 | 0 | -1.925 |  | 0.55825 | 0.02275 | 3.7188 | 0 | 0 | 0 | 0 | -1.925 |  | 0.55825 | 0.02275 | 3.7188 | 0 | 0 | 0 | 0 | -1.925
#D0404 | Instandsatte befæstede ubebyggede arealer | Istandsat parkeringsplads (permeabel) | m2 | 0.08 | 96 | 11.04 | 0 | 1.5792 | 0 | -1.588 | 0.288 | 0.096 | -0.768 |  | 11.04 | 0 | 1.5792 | 0 | -4.764 | 0.288 | 0.096 | -0.768 |  | 11.04 | 0 | 1.5792 | 11.424 | -19.85 | 0.288 | 0.096 | -0.768 |  | 11.04 | 0 | 1.5792 | 34.272 | -31.76 | 0.288 | 0.096 | -0.768
#D0411 | Instandsatte befæstede ubebyggede arealer | Istandsat opholdsareal (fliser) | m2 | 0.06 | 144 | 16.56 | 0 | 2.3688 | 0 | 0 | 0.432 | 0.144 | -1.152 |  | 16.56 | 0 | 2.3688 | 0 | 0 | 0.432 | 0.144 | -1.152 |  | 16.56 | 0 | 2.3688 | 17.136 | 0 | 0.432 | 0.144 | -1.152 |  | 16.56 | 0 | 2.3688 | 51.408 | 0 | 0.432 | 0.144 | -1.152
#D0412 | Instandsatte befæstede ubebyggede arealer | Istandsat opholdsareal (asfalt) | m2 | 0.025 | 58.75 | 2.6249 | 0.12455 | 0.96232 | 0 | 0 | 0.17625 | 0 | -2.2912 |  | 2.6249 | 0.12455 | 0.96232 | 0 | 0 | 0.17625 | 0 | -2.2912 |  | 2.6249 | 0.12455 | 0.96232 | 8.4036 | 0 | 0.17625 | 0 | -2.2912 |  | 2.6249 | 0.12455 | 0.96232 | 11.2048 | 0 | 0.17625 | 0 | -2.2912
#D0501 | Grønne ubebyggede arealer | Græsplæne (vedligeholdt) | m2 | 0 | 0 | 0 | 0 | 0 | 0 | 0.196 | 0 | 0 | 0 |  | 0 | 0 | 0 | 0 | 0.588 | 0 | 0 | 0 |  | 0 | 0 | 0 | 0 | 2.45 | 0 | 0 | 0 |  | 0 | 0 | 0 | 0 | 3.92 | 0 | 0 | 0
#D0502 | Grønne ubebyggede arealer | Græsplæne (vild) | m2 | 0 | 0 | 0 | 0 | 0 | 0 | -3.176 | 0 | 0 | 0 |  | 0 | 0 | 0 | 0 | -9.528 | 0 | 0 | 0 |  | 0 | 0 | 0 | 0 | -39.7 | 0 | 0 | 0 |  | 0 | 0 | 0 | 0 | -63.52 | 0 | 0 | 0
#D0503 | Grønne ubebyggede arealer | Vådområder | m2 | 0 | 0 | 0 | 0 | 0 | 0 | -9.772 | 0 | 0 | 0 |  | 0 | 0 | 0 | 0 | -29.316 | 0 | 0 | 0 |  | 0 | 0 | 0 | 0 | -122.15 | 0 | 0 | 0 |  | 0 | 0 | 0 | 0 | -195.44 | 0 | 0 | 0
#D0504 | Grønne ubebyggede arealer | Ny skov | m2 | 0 | 0 | 0 | 0 | 0 | 0 | -5.72 | 0 | 0 | 0 |  | 0 | 0 | 0 | 0 | -17.16 | 0 | 0 | 0 |  | 0 | 0 | 0 | 0 | -71.5 | 0 | 0 | 0 |  | 0 | 0 | 0 | 0 | -114.4 | 0 | 0 | 0
#D0505 | Grønne ubebyggede arealer | Bevaret skov | m2 | 0 | 0 | 0 | 0 | 0 | 0 | -8.404 | 0 | 0 | 0 |  | 0 | 0 | 0 | 0 | -25.212 | 0 | 0 | 0 |  | 0 | 0 | 0 | 0 | -105.05 | 0 | 0 | 0 |  | 0 | 0 | 0 | 0 | -168.08 | 0 | 0 | 0
#D0601 | Træer og buske | Træ løvfældende lille | stk | 0 | 0 | 0 | 0 | 0 | 0 | -5.68 | 0 | 0 | 0 |  | 0 | 0 | 0 | 0 | -17.04 | 0 | 0 | 0 |  | 0 | 0 | 0 | 0 | -71 | 0 | 0 | 0 |  | 0 | 0 | 0 | 0 | -113.6 | 0 | 0 | 0
#D0602 | Træer og buske | Træ løvfældende mellem | stk | 0 | 0 | 0 | 0 | 0 | 0 | -27.28 | 0 | 0 | 0 |  | 0 | 0 | 0 | 0 | -81.84 | 0 | 0 | 0 |  | 0 | 0 | 0 | 0 | -341 | 0 | 0 | 0 |  | 0 | 0 | 0 | 0 | -545.6 | 0 | 0 | 0
#D0603 | Træer og buske | Træ løvfældende stor | stk | 0 | 0 | 0 | 0 | 0 | 0 | -44.64 | 0 | 0 | 0 |  | 0 | 0 | 0 | 0 | -133.92 | 0 | 0 | 0 |  | 0 | 0 | 0 | 0 | -558 | 0 | 0 | 0 |  | 0 | 0 | 0 | 0 | -892.8 | 0 | 0 | 0
#D0604 | Træer og buske | Træ stedsegrønne lille | stk | 0 | 0 | 0 | 0 | 0 | 0 | -0.8 | 0 | 0 | 0 |  | 0 | 0 | 0 | 0 | -2.4 | 0 | 0 | 0 |  | 0 | 0 | 0 | 0 | -10 | 0 | 0 | 0 |  | 0 | 0 | 0 | 0 | -16 | 0 | 0 | 0
#D0605 | Træer og buske | Træ stedsegrønne mellem | stk | 0 | 0 | 0 | 0 | 0 | 0 | -7.04 | 0 | 0 | 0 |  | 0 | 0 | 0 | 0 | -21.12 | 0 | 0 | 0 |  | 0 | 0 | 0 | 0 | -88 | 0 | 0 | 0 |  | 0 | 0 | 0 | 0 | -140.8 | 0 | 0 | 0
#D0606 | Træer og buske | Træ stedsegrønne stor | stk | 0 | 0 | 0 | 0 | 0 | 0 | -51.52 | 0 | 0 | 0 |  | 0 | 0 | 0 | 0 | -154.56 | 0 | 0 | 0 |  | 0 | 0 | 0 | 0 | -644 | 0 | 0 | 0 |  | 0 | 0 | 0 | 0 | -1030.4 | 0 | 0 | 0
#D0607 | Træer og buske | Busk løvfældende lille | stk | 0 | 0 | 0 | 0 | 0 | 0 | -0.56 | 0 | 0 | 0 |  | 0 | 0 | 0 | 0 | -1.68 | 0 | 0 | 0 |  | 0 | 0 | 0 | 0 | -7 | 0 | 0 | 0 |  | 0 | 0 | 0 | 0 | -11.2 | 0 | 0 | 0
#D0608 | Træer og buske | Busk løvfældende mellem | stk | 0 | 0 | 0 | 0 | 0 | 0 | -1.12 | 0 | 0 | 0 |  | 0 | 0 | 0 | 0 | -3.36 | 0 | 0 | 0 |  | 0 | 0 | 0 | 0 | -14 | 0 | 0 | 0 |  | 0 | 0 | 0 | 0 | -22.4 | 0 | 0 | 0
#D0609 | Træer og buske | Busk løvfældende stor | stk | 0 | 0 | 0 | 0 | 0 | 0 | -2.32 | 0 | 0 | 0 |  | 0 | 0 | 0 | 0 | -6.96 | 0 | 0 | 0 |  | 0 | 0 | 0 | 0 | -29 | 0 | 0 | 0 |  | 0 | 0 | 0 | 0 | -46.4 | 0 | 0 | 0
#D0610 | Træer og buske | Busk stedsegrønne lille | stk | 0 | 0 | 0 | 0 | 0 | 0 | -0.08 | 0 | 0 | 0 |  | 0 | 0 | 0 | 0 | -0.24 | 0 | 0 | 0 |  | 0 | 0 | 0 | 0 | -1 | 0 | 0 | 0 |  | 0 | 0 | 0 | 0 | -1.6 | 0 | 0 | 0
#D0611 | Træer og buske | Busk stedsegrønne mellem | stk | 0 | 0 | 0 | 0 | 0 | 0 | -0.16 | 0 | 0 | 0 |  | 0 | 0 | 0 | 0 | -0.48 | 0 | 0 | 0 |  | 0 | 0 | 0 | 0 | -2 | 0 | 0 | 0 |  | 0 | 0 | 0 | 0 | -3.2 | 0 | 0 | 0
#D0612 | Træer og buske | Busk stedsegrønne stor | stk | 0 | 0 | 0 | 0 | 0 | 0 | -0.32 | 0 | 0 | 0 |  | 0 | 0 | 0 | 0 | -0.96 | 0 | 0 | 0 |  | 0 | 0 | 0 | 0 | -4 | 0 | 0 | 0 |  | 0 | 0 | 0 | 0 | -6.4 | 0 | 0 | 0

## 2.6_Appendiks_Vejbredder (hidden)
Appendiks: Vejbredde
Veje og stier | Vejbredde
Enhed | [m]
Motorvej | 23
Tung vej | 7.5
Mellem vej | 6.5
Let vej | 6.5
Cykelsti | 1.8
Fortov | 1.4
Grussti | 2

## 2.7_Appendiks_Udvægelse (hidden)
Appendiks: Udvælgelse
Type | Ny | Istandsat | Bevaring
Motorvej | #D0101 | #D0201 | #D0201
Tung vej | #D0102 | #D0202 | #D0202
Mellem vej | #D0103 | #D0203 | #D0203
Let vej | #D0104 | #D0204 | #D0204
Cykelsti | #D0105 | #D0205 | #D0205
Fortov | #D0106 | #D0206 | #D0206
Grussti | #D0107 | #D0207 | #D0207
Parkeringsplads (asfalt) | #D0301 | #D0401 | #D0401
Parkeringsplads (fliser) | #D0302 | #D0402 | #D0402
Parkeringsplads (grus) | #D0303 | #D0403 | #D0403
Parkeringsplads (permeabel) | #D0304 | #D0404 | #D0404
Opholdsareal (fliser) | #D0311 | #D0411 | #D0411
Opholdsareal (asfalt) | #D0312 | #D0412 | #D0412
Græsplæne (vedligeholdt) | #D0501 | #D0501 | #D0501
Græsplæne (vild) | #D0502 | #D0502 | #D0502
Vådområder | #D0503 | #D0503 | #D0503
Skov | #D0504 | #D0505 | #D0505
Appendiks: Udvælgelse
Træer | Løvfældende | Stedsegrønne
Stor (> 15m) | #D0603 | #D0606
Mellem (10 - 15m) | #D0602 | #D0605
Lille (< 10m) | #D0601 | #D0604
Appendiks: Udvælgelse
Buske | Løvfældende | Stedsegrønne
Stor (> 2m) | #D0609 | #D0612
Mellem (1 - 2m) | #D0608 | #D0611
Lille (< 1m) | #D0607 | #D0610

## 3.0_Resultater
Totale resultater | [19 empty] | Grafer
Resultater |  | Bygningsareal | Antal personer | Total |  | Pr. areal |  | Pr. person |  | Andel
Enhed |  | [m2] | [personer] | [kg CO2] | [tons CO2] | [kg CO2/m2] | [kg CO2/m2/år] | [kg CO2/person] | [kg CO2/person/år] | [%] | Totale emissioner fra overordnede kategorier
Bygninger |  | 0 | 0 | 0 | 0 | 0 | 0 | 0 | 0 | 0% | Bygninger | 0
Veje, stier og befæstede ubebyggede arealer |  |  |  | 0 | 0 | 0 | 0 | 0 | 0 | 0% | Veje, stier og befæstede ubebyggede arealer | 0
Grønne ubebyggede arealer, træer og buske |  |  |  | 0 | 0 | 0 | 0 | 0 | 0 | 0% | Grønne ubebyggede arealer, træer og buske | 0
Total |  |  |  | 0 | 0 | 0 | 0 | 0 | 0 | 0%
Resultater for kategorier
Resultater | Kan reguleres | Areal | Antal personer | Total |  | Pr. areal |  | Pr. person |  | Andel
Enhed | [-] | [m2] | [personer] | [kg CO2] | [tons CO2] | [kg CO2/m2] | [kg CO2/m2/år] | [kg CO2/person] | [kg CO2/person/år] | [%] | Totale emissioner fra underordnede kategorier
Bygninger | [11 empty] | Bygninger | Veje, stier og befæstede ubebyggede arealer | Grønne ubebyggede arealer, træer og buske
Fundament | Nej/No | 0 | 0 | 0 | 0 | 0 | 0 | 0 | 0 | 0% | Fundament | 0
Bærende system | Nej/No |  |  | 0 | 0 | 0 | 0 | 0 | 0 | 0% | Bærende system | 0
Klimaskærm | Ja/Yes |  |  | 0 | 0 | 0 | 0 | 0 | 0 | 0% | Klimaskærm | 0
Vindue | Ja/Yes |  |  | 0 | 0 | 0 | 0 | 0 | 0 | 0% | Vindue | 0
Interiør | Nej/No |  |  | 0 | 0 | 0 | 0 | 0 | 0 | 0% | Interiør | 0
Tekniske systemer | Nej/No |  |  | 0 | 0 | 0 | 0 | 0 | 0 | 0% | Tekniske systemer | 0
Opførelse | Nej/No |  |  | 0 | 0 | 0 | 0 | 0 | 0 | 0% | Opførelse | 0
Nedrivning | Ja/Yes |  |  | 0 | 0 | 0 | 0 | 0 | 0 | 0% | Nedrivning | 0
Driftsenergi | Nej/No |  |  | 0 | 0 | 0 | 0 | 0 | 0 | 0% | Driftsenergi | 0
Veje, stier og befæstede ubebyggede arealer
Veje og stier | Ja/Yes | 0 | 0 | 0 | 0 | 0 | 0 | 0 | 0 | 0% | Veje og stier |  | 0
Befæstede ubebyggede arealer | Ja/Yes | 0 |  | 0 | 0 | 0 | 0 | 0 | 0 | 0% | Befæstede ubebyggede arealer |  | 0
Grønne ubebyggede arealer, træer og buske
Grønne ubebyggede arealer | Ja/Yes | 0 | 0 | 0 | 0 | 0 | 0 | 0 | 0 | 0% | Grønne ubebyggede arealer |  |  | 0
Træer og buske | Ja/Yes |  |  | 0 | 0 | 0 | 0 | 0 | 0 | 0% | Træer og buske |  |  | 0
Resultater for typologier (primær funktion)
Resultater |  | Areal | Antal personer | Total |  | Pr. areal |  | Pr. person |  | Andel
Enhed |  | [m2] | [personer] | [kg CO2] | [tons CO2] | [kg CO2/m2] | [kg CO2/m2/år] | [kg CO2/person] | [kg CO2/person/år] | [%] | Totale emissioner fra typologier (primær funktion)
Bygninger | [11 empty] | Bygninger | Veje, stier og befæstede ubebyggede arealer | Grønne ubebyggede arealer, træer og buske
Enfamiliehus |  | 0 | 0 | 0 | 0 | 0 | 0 | 0 | 0 | 0% | Enfamiliehus | 0
Rækkehus |  | 0 | 0 | 0 | 0 | 0 | 0 | 0 | 0 | 0% | Rækkehus | 0
Etagebolig |  | 0 | 0 | 0 | 0 | 0 | 0 | 0 | 0 | 0% | Etagebolig | 0
Kontor |  | 0 | 0 | 0 | 0 | 0 | 0 | 0 | 0 | 0% | Kontor | 0
Undervisning |  | 0 | 0 | 0 | 0 | 0 | 0 | 0 | 0 | 0% | Undervisning | 0
Dagsinstitution |  | 0 |  | 0 | 0 | 0 | 0 | 0 | 0 | 0% | Dagsinstitution | 0
Butik |  | 0 |  | 0 | 0 | 0 | 0 | 0 | 0 | 0% | Butik | 0
Parkering |  | 0 |  | 0 | 0 | 0 | 0 | 0 | 0 | 0% | Parkering | 0
Industri |  | 0 |  | 0 | 0 | 0 | 0 | 0 | 0 | 0% | Industri | 0
Transport |  | 0 |  | 0 | 0 | 0 | 0 | 0 | 0 | 0% | Transport | 0
Hotel |  | 0 |  | 0 | 0 | 0 | 0 | 0 | 0 | 0% | Hotel | 0
Sundhedshuse |  | 0 |  | 0 | 0 | 0 | 0 | 0 | 0 | 0% | Sundhedshuse | 0
Nedrivning |  | 0 |  | 0 | 0 | 0 | 0 | 0 | 0 | 0% | Nedrivning | 0
Veje, stier og befæstede ubebyggede arealer
Veje og stier |  | 0 | 0 | 0 | 0 | 0 | 0 | 0 | 0 | 0% | Veje og stier |  | 0
Befæstede ubebyggede arealer |  | 0 |  | 0 | 0 | 0 | 0 | 0 | 0 | 0% | Befæstede ubebyggede arealer |  | 0
Grønne ubebyggede arealer, træer og buske
Grønne ubebyggede arealer |  | 0 | 0 | 0 | 0 | 0 | 0 | 0 | 0 | 0% | Grønne ubebyggede arealer |  |  | 0
Træer og buske |  |  |  | 0 | 0 | 0 | 0 | 0 | 0 | 0% | Træer og buske |  |  | 0
Resultater for livscyklusfaser (eksl. nedrivning af eksisterende bygninger)
Resultater | Inkluder i sammenligning | Areal | Antal personer | Total |  | Pr. areal |  | Pr. person |  | Andel
Enhed | [-] | [m2] | [personer] | [kg CO2] | [tons CO2] | [kg CO2/m2] | [kg CO2/m2/år] | [kg CO2/person] | [kg CO2/person/år] | [%]
Bygninger | [11 empty] | A1-A3 | A4 | A5 | B4 | B6 | C1 | C3 | C4
A1-A3 | Ja/Yes | 0 | 0 | 0 | 0 | 0 | 0 | 0 | 0 | 0% | Bygninger | 0 | 0 | 0 | 0 | 0 | 0 | 0 | 0
A4 | Nej/No |  |  | 0 | 0 | 0 | 0 | 0 | 0 | 0% | Veje, stier og befæstede ubebyggede arealer | 0 | 0 | 0 | 0 | 0 | 0 | 0 | 0
A5 | Nej/No |  |  | 0 | 0 | 0 | 0 | 0 | 0 | 0% | Grønne ubebyggede arealer | 0 | 0 | 0 | 0 | 0 | 0 | 0 | 0
B4 | Ja/Yes |  |  | 0 | 0 | 0 | 0 | 0 | 0 | 0%
B6 | Ja/Yes |  |  | 0 | 0 | 0 | 0 | 0 | 0 | 0% | Resultater sammenlignet med gældende benchmark
C1 | Nej/No |  |  | 0 | 0 | 0 | 0 | 0 | 0 | 0% | Resultater |  | 0
C3 | Ja/Yes |  |  | 0 | 0 | 0 | 0 | 0 | 0 | 0% | Bygningsreglementet (gældende) | 12 | 12 | 12
C4 | Ja/Yes |  |  | 0 | 0 | 0 | 0 | 0 | 0 | 0% | Lavemissionsklassen (gældende) | 8 | 8 | 8
Veje, stier og befæstede ubebyggede arealer | [10 empty] | Reduction Roadmap (2025) | 5.8 | 5.8 | 5.8
A1-A3 | Nej/No | 0 | 0 | 0 | 0 | 0 | 0 | 0 | 0 | 0%
A4 | Nej/No |  |  | 0 | 0 | 0 | 0 | 0 | 0 | 0% | Resultater sammenlignet med forventede benchmark
A5 | Nej/No |  |  | 0 | 0 | 0 | 0 | 0 | 0 | 0% | Resultater |  | 0
B4 | Nej/No |  |  | 0 | 0 | 0 | 0 | 0 | 0 | 0% | Bygningsreglementet (forventet 2025) | 10.5 | 10.5 | 10.5
B6 | Nej/No |  |  | 0 | 0 | 0 | 0 | 0 | 0 | 0% | Lavemissionsklassen (forventet 2025) | 7 | 7 | 7
C1 | Nej/No |  |  | 0 | 0 | 0 | 0 | 0 | 0 | 0% | Reduction Roadmap (forventet 2025) | 5.8 | 5.8 | 5.8
C3 | Nej/No |  |  | 0 | 0 | 0 | 0 | 0 | 0 | 0%
C4 | Nej/No |  |  | 0 | 0 | 0 | 0 | 0 | 0 | 0% | Totale emissioner til regulering i en lokalplan
Grønne ubebyggede arealer | [10 empty] | Kan reguleres | 0
A1-A3 | Nej/No | 0 | 0 | 0 | 0 | 0 | 0 | 0 | 0 | 0% | Kan reguleres indirekte | 0
A4 | Nej/No |  |  | 0 | 0 | 0 | 0 | 0 | 0 | 0%
A5 | Nej/No |  |  | 0 | 0 | 0 | 0 | 0 | 0 | 0%
B4 | Nej/No |  |  | 0 | 0 | 0 | 0 | 0 | 0 | 0%
B6 | Nej/No |  |  | 0 | 0 | 0 | 0 | 0 | 0 | 0%
C1 | Nej/No |  |  | 0 | 0 | 0 | 0 | 0 | 0 | 0%
C3 | Nej/No |  |  | 0 | 0 | 0 | 0 | 0 | 0 | 0%
C4 | Nej/No |  |  | 0 | 0 | 0 | 0 | 0 | 0 | 0%

## 3.1_Appendiks_Benchmark (hidden)
Appendiks: Benchmark
Benchmark | Bygningsreglementet | Lavemissionsklassen | Reduction Roadmap
Typologi | Alle | Alle | Alle | Enfamiliehus | Rækkehus | Etagebolig | Kontor | Undervisning | Dagsinstitution | Butik | Parkering | Industri | Hotel
Enhed | [kg CO2/m2/år]
2023 | 12 | 8 | 7.32 | 4.5 | 4.5 | 6.5 | 7 | 7 | 7 | 7 | 7 | 7 | 7
2024 | 12 | 8 | 6.55 | 4.5 | 4.5 | 6.5 | 7 | 7 | 7 | 7 | 7 | 7 | 7
2025 | 10.5 | 7 | 5.8 | 4.5 | 4.5 | 6.5 | 7 | 7 | 7 | 7 | 7 | 7 | 7
2026 | 10.5 | 7 | 5.02 | 4.5 | 4.5 | 6.5 | 7 | 7 | 7 | 7 | 7 | 7 | 7
2027 | 9 | 6 | 4.25 | 4.5 | 4.5 | 6.5 | 7 | 7 | 7 | 7 | 7 | 7 | 7
2028 | 9 | 6 | 3.48 | 4.5 | 4.5 | 6.5 | 7 | 7 | 7 | 7 | 7 | 7 | 7
2029 | 7.5 | 5 | 2.71 | 4.5 | 4.5 | 6.5 | 7 | 7 | 7 | 7 | 7 | 7 | 7
2030 | 7.5 | 5 | 1.94 | 4.5 | 4.5 | 6.5 | 7 | 7 | 7 | 7 | 7 | 7 | 7
2031 | 7.5 | 5 | 1.17 | 4.5 | 4.5 | 6.5 | 7 | 7 | 7 | 7 | 7 | 7 | 7
2032 | 7.5 | 5 | 0.4 | 4.5 | 4.5 | 6.5 | 7 | 7 | 7 | 7 | 7 | 7 | 7

## 4.0_MetodeOgDatagrundlag
Datagrundlag og metode
Metode
Den overordnede metode følger LCA-metodikken som beskrevet i standarderne DS/EN 15978 Bæredygtighed inden for byggeri og anlæg - Vurdering af bygningers miljømæssige kvalitet - Beregningsmetode og DS/EN ISO 14040 Miljøledelse - Livscyklusvurdering - Principper og struktur. Livscyklusvurdering (LCA) er en international metode til at adressere potentielle miljøpåvirkninger gennem et produkts livscyklus for at træffe informerede beslutninger og undgå byrdeskift mellem sektorer og livscyklusstadier. LCA er den anerkendte beregningsmetode til vurdering af bygningers og andre byggearbejders miljømæssige ydeevne (EN 15978). Byområder defineres som værende "bestående af bygninger samt mellemrummene og infrastrukturen i mellem dem, hvis udformning i høj grad påvirker det overordnede systems miljømæssige ydeevne." (Hauscild et al.). Byområder er derfor ikke kun en samling af bygninger, men derimod et samspil af bygninger, infrastruktur, rum mv., der præger både beboeres og besøgendes adfærd og dermed også deres forbrug og miljøpåvirkninger. Ved at tage livscyklusperspektivet er det muligt for en LCA at tage højde for de processer, som er nødvendige for at produktets funktion kan opnås gennem hele dens livscyklus. I henhold til EN 15978 omfatter LCA'er for byggeri og anlæg følgende livscyklusfaser: - Produktion (A1-A3) - Byggeproces (A4-A5) - Brug (B1-B7) - Endt levetid (C1-C4) - Udenfor projektet (D)
Mængdeudtræk
Udtræk af mængder for bygninger følger Bygningsreglementets oversigt over inkluderede komponenter og metode for beregning af bygningers energiforbrug. For åbne overflader følger mængdeudtrækket metoden som opstillet i InfraLCA af Vejdirektoratet.
Datakilder
Datakilderne til baggrund for beregningerne i værktøjet følger standarden DS/EN 15804 Bæredygtighed inden for byggeri og anlæg - Miljøvaredeklarationer - Grundlæggende regler for produktkategorien byggevarer. Overordnet set består datakilderne af: - Ökobaudat (materialer for bygninger) - InfraLCA (materialer for anlæg) - Branche-specifikke EPD'er (materialer for bygninger og anlæg) - Climate Positive Design (kulstofbinding for landskab) En LCA er kun så pålidelig som dens data. Resultaterne af vurderingen vil derfor afhænge af nøjagtigheden af dataene, som bør matche det stadie, hvor LCA'en udføres. Som defineret i DS/EN 15978 er de foretrukne data i konceptfasen (som matcher den urbane skala) hovedsageligt generiske og branche-specifikke værdier. - Branchedata repræsenterer en type produkt fra flere producenter og er baseret på gennemsnitsdata, hvilket gør det muligt at sammenligne produkter uden en specifik producent. - Generiske data er hentet fra en tredjepartsdatabase og indsamles derfor ikke direkte fra et specifikt produkt. Eksempler er den tyske database for byggematerialer Ökobaudat, den danske database for anlægsmaterialer InfraLCA fra Vejdirektoratet og den globale database for kulstofbinding Climate Positive Design.
Generelt
Se den publicerede guide for mere information om metode, mængdeudtræk og datakilder.